## Catalogo fase 1
COMPARATIVA DE PRESUPUESTO PARA LA CONSTRUCCION DE LA PRIMERA FASE DEL SCHOOL CAMPUS PUNTA DE MITA
Project Name: School Campus Phase 1
Location: Punta de Mita
PRESUPUESTO |  |  |  |  | 0
CLAVE | DESCRIPCION | UNIDAD | CAN | P.U | IMPORTE
| Preliminares (Inst. HS provisional) |  |  |  | 0
PREL-001 | Instalaciones provisionales hidrosanitarias para obra | lote | 1 |  | 0
| Excavaciones, afines y rellenos |  |  |  | 0
TERR-001 | Corte a cielo abierto, extraccion y remocion en material por medios mecanicos en terreno natural con objeto de preparar y formar la seccion de obra, incluye: conservacion de el corte, corte en escalon de liga, maquinaria y lo necesario para su correcta elaboracion. volumen medido en sección. | m3 | 493.6696 |  | 0
TERR-002 | Carga y acarreo con equipo de material producto de excavacion a camion de volteo, volumen medido suelto | m3 | 641.7705 |  | 0
TERR-003 | Afine y compactación de terreno natural con equipo mecánico para desplante de estructura de plataforma, incluye: equipo, incorporación de agua, mano de obra y herramienta menor | m3 | 641.7705 |  | 0
| Edificacion preparatoria, cafeteria, caseta de vigilancia, cisternas, cuarto de maquinas, modulo de servicios electricos y area de basura |  |  |  | 0
| Estructura y albañilería |  |  |  | 0
| Demoliciones de construcciones existentes |  |  |  | 0
DEM-001 | Demoliciones de construcciones existentes con maquinaria sin rescate de material | m3 | 236.92 |  | 0
RET-001 | Carga con equipo de material producto de demoliciones a camion de volteo, volumen medido suelto | m3 | 307.996 |  | 0
RET-002 | Acarreo de material producto de demolicion en camion de volteo fuera de la obra. | m3 | 307.996 |  | 0
| Cimentacion |  |  |  | 0
| Zapatas en aulas |  |  |  | 0
EXC-01 | Excavación en material tipo "a" con equipo mecánico para zanjas de 0.00 a 2.00 mts de profundidad en seco incluye: afine de taludes. | m3 | 147.21 |  | 0
SCM-01 | Suministro y compactacion de suelo cemento 1 m3: 50 kg, con material producto de la excavacion, compactado con bailarina al 95% de su p.v.s, incluye: homogenizacion, humedad optima, materiales, herramientas y mano de obra. | m3 | 40.41 |  | 0
PLN-05 | Plantilla de 5 cms. de espesor con concreto f'c= 100 kg/cm2 hecho en obra, incluye: herramientas, materiales y mano de obra. | m2 | 80.93 |  | 0
ACR-03 | Habilitado y armado de acero de refuerzo en estructura resistencia normal fy=4200 kg/cm2 no. 3 diametro 3/8", incluye: ganchos, escuadras, desperdicios, elevaciones, herramientas, materiales y mano de obra. | kg | 120.2 |  | 0
ACR-04 | Habilitado y armado de acero de refuerzo en estructura resistencia normal fy=4200 kg/cm2 no. 4 diametro 1/2", incluye: ganchos, escuadras, desperdicios, elevaciones, herramientas, materiales y mano de obra. | kg | 507.96 |  | 0
ACR-05 | Habilitado y armado de acero de refuerzo en estructura resistencia normal fy=4200 kg/cm2 no. 5 diametro 5/8", incluye: ganchos, escuadras, desperdicios, elevaciones, herramientas, materiales y mano de obra. | kg | 1253.64 |  | 0
CIM-01 | Cimbra en cimentacion con madera o lamina acabado comun, incluye; descimbrado, herramienta, clavos, alambron, alambre y mano de obra. | m2 | 70.94 |  | 0
CNC-300 | Suministro y colocacion de concreto f'c= 300 kg/cm2, tiro con bomba, incluye: vibrado, curado, herramientas, materiales y mano de obra. | m3 | 28.23 |  | 0
RLL-01 | Relleno y compactacion con material producto de la excavacion, compactado con bailarina, incluye: equipo, herramientas y mano de obra. | m3 | 74.12 |  | 0
CRG-01 | Carga y retiro de material producto de la excavacion, incluye: equipo, combustibles y operación. | m3 | 32.28 |  | 0
ZPT-100 | Zapata corrida de 100 x 18 cms de espesor armada con 1 vr # 4 @ 20 cms transversal y 4 vr # 3 longitudinales, con dala integrada de 20 x 40 cms., armada con 4 vr # 4 y e # 3 @ 15 cms, colada con concreto premezcaldo f'c= 200 kg/cm2, tiro directo, incluye: cimbra, descimbra, herramientas, materiales y mano de obra. | ml | 8.2 |  | 0
ZPT-60 | Zapata corrida de 60 x 18 cms de espesor armada con 1 vr # 4 @ 20 cms transversal y 3 vr # 3 longitudinales, con dala integrada de 20 x 40 cms., armada con 4 vr # 4 y e # 3 @ 15 cms, colada con concreto premezcaldo f'c= 200 kg/cm2, tiro directo, incluye: cimbra, descimbra, herramientas, materiales y mano de obra. | ml | 12.9 |  | 0
| Contratrabes en aulas |  |  |  | 0
TRZ-01 | Trazo del area a construir por medios manuales y equipo topografico, estableciendo ejes y referencias, incluye: materiales, mano de obra y equipos | m2 | 516.41 |  | 0
EXC-01 | Excavación en material tipo "a" con equipo mecánico para zanjas de 0.00 a 2.00 mts de profundidad en seco incluye: afine de taludes. | m3 | 364.83 |  | 0
SCM-01 | Suministro y compactacion de suelo cemento 1 m3: 50 kg, con material producto de la excavacion, compactado con bailarina al 95% de su p.v.s, incluye: homogenizacion, humedad optima, materiales, herramientas y mano de obra. | m3 | 104.24 |  | 0
PLN-05 | Plantilla de 5 cms. de espesor con concreto f'c= 100 kg/cm2 hecho en obra, incluye: herramientas, materiales y mano de obra. | m2 | 152.156 |  | 0
ACR-03 | Habilitado y armado de acero de refuerzo en estructura resistencia normal fy=4200 kg/cm2 no. 3 diametro 3/8", incluye: ganchos, escuadras, desperdicios, elevaciones, herramientas, materiales y mano de obra. | kg | 2537.73 |  | 0
ACR-04 | Habilitado y armado de acero de refuerzo en estructura resistencia normal fy=4200 kg/cm2 no. 4 diametro 1/2", incluye: ganchos, escuadras, desperdicios, elevaciones, herramientas, materiales y mano de obra. | kg | 334.656 |  | 0
ACR-05 | Habilitado y armado de acero de refuerzo en estructura resistencia normal fy=4200 kg/cm2 no. 5 diametro 5/8", incluye: ganchos, escuadras, desperdicios, elevaciones, herramientas, materiales y mano de obra. | kg | 420.98 |  | 0
ACR-06 | Habilitado y armado de acero de refuerzo en estructura resistencia normal fy=4200 kg/cm2 no. 6 diametro 3/4", incluye: ganchos, escuadras, desperdicios, elevaciones, herramientas, materiales y mano de obra. | kg | 1147.1488 |  | 0
ACR-08 | Habilitado y armado de acero de refuerzo en estructura resistencia normal fy=4200 kg/cm2 no. 8 diametro 1", incluye: ganchos, escuadras, desperdicios, elevaciones, herramientas, materiales y mano de obra. | kg | 7572.5064 |  | 0
CIM-01 | Cimbra en cimentacion con madera o lamina acabado comun, incluye; descimbrado, herramienta, clavos, alambron, alambre y mano de obra. | m2 | 382.49 |  | 0
CNC-300 | Suministro y colocacion de concreto f'c= 300 kg/cm2, tiro con bomba, incluye: vibrado, curado, herramientas, materiales y mano de obra. | m3 | 63.8518 |  | 0
RLL-01 | Relleno y compactacion con material producto de la excavacion, compactado con bailarina, incluye: equipo, herramientas y mano de obra. | m3 | 189.1284 |  | 0
CRG-01 | Carga y retiro de material producto de la excavacion, incluye: equipo, combustibles y operación. | m3 | 71.46 |  | 0
| Zapatas y Contratrabes en cafeteria |  |  |  | 0
TRZ-01 | Trazo del area a construir por medios manuales y equipo topografico, estableciendo ejes y referencias, incluye: materiales, mano de obra y equipos | m2 | 39.93 |  | 0
EXC-01 | Excavación en material tipo "a" con equipo mecánico para zanjas de 0.00 a 2.00 mts de profundidad en seco incluye: afine de taludes. | m3 | 25.044 |  | 0
SCM-01 | Suministro y compactacion de suelo cemento 1 m3: 50 kg, con material producto de la excavacion, compactado con bailarina al 95% de su p.v.s, incluye: homogenizacion, humedad optima, materiales, herramientas y mano de obra. | m3 | 32.5572 |  | 0
PLN-05 | Plantilla de 5 cms. de espesor con concreto f'c= 100 kg/cm2 hecho en obra, incluye: herramientas, materiales y mano de obra. | m2 | 22.034 |  | 0
ACR-03 | Habilitado y armado de acero de refuerzo en estructura resistencia normal fy=4200 kg/cm2 no. 3 diametro 3/8", incluye: ganchos, escuadras, desperdicios, elevaciones, herramientas, materiales y mano de obra. | kg | 175.79 |  | 0
ACR-04 | Habilitado y armado de acero de refuerzo en estructura resistencia normal fy=4200 kg/cm2 no. 4 diametro 1/2", incluye: ganchos, escuadras, desperdicios, elevaciones, herramientas, materiales y mano de obra. | kg | 220.97 |  | 0
CIM-01 | Cimbra en cimentacion con madera o lamina acabado comun, incluye; descimbrado, herramienta, clavos, alambron, alambre y mano de obra. | m2 | 20.88 |  | 0
CNC-300 | Suministro y colocacion de concreto f'c= 300 kg/cm2, tiro con bomba, incluye: vibrado, curado, herramientas, materiales y mano de obra. | m3 | 3.29 |  | 0
RLL-01 | Relleno y compactacion con material producto de la excavacion, compactado con bailarina, incluye: equipo, herramientas y mano de obra. | m3 | 10.4187 |  | 0
CRG-01 | Carga y retiro de material producto de la excavacion, incluye: equipo, combustibles y operación. | m3 | 19.5343 |  | 0
| Impermabilziacion en cimentaciones |  |  |  | 0
IMP-CIM | Impermeabilizacion de cimentaciones , dalas , dados de cimentacion de concreto a base imp. asfaltico sika permalastik o similar , a razon de 1 lt/m2 y , incluye: preparación de la superficie, mano de obra, equipo y herramienta. | m2 | 879.69 |  | 0
| Vigilancia y control de acceso |  |  |  | 0
TRZ-01 | Trazo del area a construir por medios manuales y equipo topografico, estableciendo ejes y referencias, incluye: materiales, mano de obra y equipos | m2 | 32.49 |  | 0
EXC-01 | Excavación en material tipo "a" con equipo mecánico para zanjas de 0.00 a 2.00 mts de profundidad en seco incluye: afine de taludes. | m3 | 24.8 |  | 0
SCM-01 | Suministro y compactacion de suelo cemento 1 m3: 50 kg, con material producto de la excavacion, compactado con bailarina al 95% de su p.v.s, incluye: homogenizacion, humedad optima, materiales, herramientas y mano de obra. | m3 | 12.896 |  | 0
PLN-05 | Plantilla de 5 cms. de espesor con concreto f'c= 100 kg/cm2 hecho en obra, incluye: herramientas, materiales y mano de obra. | m2 | 22.8 |  | 0
ACR-03 | Habilitado y armado de acero de refuerzo en estructura resistencia normal fy=4200 kg/cm2 no. 3 diametro 3/8", incluye: ganchos, escuadras, desperdicios, elevaciones, herramientas, materiales y mano de obra. | kg | 167 |  | 0
ACR-04 | Habilitado y armado de acero de refuerzo en estructura resistencia normal fy=4200 kg/cm2 no. 4 diametro 1/2", incluye: ganchos, escuadras, desperdicios, elevaciones, herramientas, materiales y mano de obra. | kg | 155.36 |  | 0
CIM-01 | Cimbra en cimentacion con madera o lamina acabado comun, incluye; descimbrado, herramienta, clavos, alambron, alambre y mano de obra. | m2 | 3.27 |  | 0
CNC-300 | Suministro y colocacion de concreto f'c= 300 kg/cm2, tiro con bomba, incluye: vibrado, curado, herramientas, materiales y mano de obra. | m3 | 17.1 |  | 0
RLL-01 | Relleno y compactacion con material producto de la excavacion, compactado con bailarina, incluye: equipo, herramientas y mano de obra. | m3 | 12.896 |  | 0
CRG-01 | Carga y retiro de material producto de la excavacion, incluye: equipo, combustibles y operación. | m3 | 19.344 |  | 0
| Modulo de servicios |  |  |  | 0
TRZ-01 | Trazo del area a construir por medios manuales y equipo topografico, estableciendo ejes y referencias, incluye: materiales, mano de obra y equipos | m2 | 15.1 |  | 0
EXC-01 | Excavación en material tipo "a" con equipo mecánico para zanjas de 0.00 a 2.00 mts de profundidad en seco incluye: afine de taludes. | m3 | 16.85 |  | 0
SCM-01 | Suministro y compactacion de suelo cemento 1 m3: 50 kg, con material producto de la excavacion, compactado con bailarina al 95% de su p.v.s, incluye: homogenizacion, humedad optima, materiales, herramientas y mano de obra. | m3 | 8.76 |  | 0
PLN-05 | Plantilla de 5 cms. de espesor con concreto f'c= 100 kg/cm2 hecho en obra, incluye: herramientas, materiales y mano de obra. | m2 | 16.85 |  | 0
ACR-03 | Habilitado y armado de acero de refuerzo en estructura resistencia normal fy=4200 kg/cm2 no. 3 diametro 3/8", incluye: ganchos, escuadras, desperdicios, elevaciones, herramientas, materiales y mano de obra. | kg | 126.48 |  | 0
CIM-01 | Cimbra en cimentacion con madera o lamina acabado comun, incluye; descimbrado, herramienta, clavos, alambron, alambre y mano de obra. | m2 | 11.91 |  | 0
CNC-300 | Suministro y colocacion de concreto f'c= 300 kg/cm2, tiro con bomba, incluye: vibrado, curado, herramientas, materiales y mano de obra. | m3 | 1.93 |  | 0
RLL-01 | Relleno y compactacion con material producto de la excavacion, compactado con bailarina, incluye: equipo, herramientas y mano de obra. | m3 | 8.76 |  | 0
CRG-01 | Carga y retiro de material producto de la excavacion, incluye: equipo, combustibles y operación. | m3 | 13.14 |  | 0
| Barda lateral junto a modulo de servicios |  |  |  | 0
TRZ-01 | Trazo del area a construir por medios manuales y equipo topografico, estableciendo ejes y referencias, incluye: materiales, mano de obra y equipos | m2 | 11.97 |  | 0
EXC-01 | Excavación en material tipo "a" con equipo mecánico para zanjas de 0.00 a 2.00 mts de profundidad en seco incluye: afine de taludes. | m3 | 11.97 |  | 0
SCM-01 | Suministro y compactacion de suelo cemento 1 m3: 50 kg, con material producto de la excavacion, compactado con bailarina al 95% de su p.v.s, incluye: homogenizacion, humedad optima, materiales, herramientas y mano de obra. | m3 | 6.22 |  | 0
PLN-05 | Plantilla de 5 cms. de espesor con concreto f'c= 100 kg/cm2 hecho en obra, incluye: herramientas, materiales y mano de obra. | m2 | 11.97 |  | 0
ACR-03 | Habilitado y armado de acero de refuerzo en estructura resistencia normal fy=4200 kg/cm2 no. 3 diametro 3/8", incluye: ganchos, escuadras, desperdicios, elevaciones, herramientas, materiales y mano de obra. | kg | 90.95 |  | 0
CIM-01 | Cimbra en cimentacion con madera o lamina acabado comun, incluye; descimbrado, herramienta, clavos, alambron, alambre y mano de obra. | m2 | 8.49 |  | 0
CNC-300 | Suministro y colocacion de concreto f'c= 300 kg/cm2, tiro con bomba, incluye: vibrado, curado, herramientas, materiales y mano de obra. | m3 | 1.32 |  | 0
RLL-01 | Relleno y compactacion con material producto de la excavacion, compactado con bailarina, incluye: equipo, herramientas y mano de obra. | m3 | 6.22 |  | 0
CRG-01 | Carga y retiro de material producto de la excavacion, incluye: equipo, combustibles y operación. | m3 | 9.34 |  | 0
| Area de cisternas y cuarto de maquinas |  |  |  | 0
TRZ-01 | Trazo del area a construir por medios manuales y equipo topografico, estableciendo ejes y referencias, incluye: materiales, mano de obra y equipos | m2 | 82.8 |  | 0
EXC-01 | Excavación en material tipo "a" con equipo mecánico para zanjas de 0.00 a 2.00 mts de profundidad en seco incluye: afine de taludes. | m3 | 35.53 |  | 0
SCM-01 | Suministro y compactacion de suelo cemento 1 m3: 50 kg, con material producto de la excavacion, compactado con bailarina al 95% de su p.v.s, incluye: homogenizacion, humedad optima, materiales, herramientas y mano de obra. | m3 | 18.48 |  | 0
PLN-05 | Plantilla de 5 cms. de espesor con concreto f'c= 100 kg/cm2 hecho en obra, incluye: herramientas, materiales y mano de obra. | m2 | 35.53 |  | 0
ACR-03 | Habilitado y armado de acero de refuerzo en estructura resistencia normal fy=4200 kg/cm2 no. 3 diametro 3/8", incluye: ganchos, escuadras, desperdicios, elevaciones, herramientas, materiales y mano de obra. | kg | 275.8543 |  | 0
CIM-01 | Cimbra en cimentacion con madera o lamina acabado comun, incluye; descimbrado, herramienta, clavos, alambron, alambre y mano de obra. | m2 | 25.7968 |  | 0
CNC-300 | Suministro y colocacion de concreto f'c= 300 kg/cm2, tiro con bomba, incluye: vibrado, curado, herramientas, materiales y mano de obra. | m3 | 3.9328 |  | 0
RLL-01 | Relleno y compactacion con material producto de la excavacion, compactado con bailarina, incluye: equipo, herramientas y mano de obra. | m3 | 18.48 |  | 0
CRG-01 | Carga y retiro de material producto de la excavacion, incluye: equipo, combustibles y operación. | m3 | 27.71 |  | 0
| Barda lateral junto a area de cisternas y cuarto de maquinas |  |  |  | 0
TRZ-01 | Trazo del area a construir por medios manuales y equipo topografico, estableciendo ejes y referencias, incluye: materiales, mano de obra y equipos | m2 | 14.03 |  | 0
EXC-01 | Excavación en material tipo "a" con equipo mecánico para zanjas de 0.00 a 2.00 mts de profundidad en seco incluye: afine de taludes. | m3 | 14.03 |  | 0
SCM-01 | Suministro y compactacion de suelo cemento 1 m3: 50 kg, con material producto de la excavacion, compactado con bailarina al 95% de su p.v.s, incluye: homogenizacion, humedad optima, materiales, herramientas y mano de obra. | m3 | 7.3 |  | 0
PLN-05 | Plantilla de 5 cms. de espesor con concreto f'c= 100 kg/cm2 hecho en obra, incluye: herramientas, materiales y mano de obra. | m2 | 14.03 |  | 0
ACR-03 | Habilitado y armado de acero de refuerzo en estructura resistencia normal fy=4200 kg/cm2 no. 3 diametro 3/8", incluye: ganchos, escuadras, desperdicios, elevaciones, herramientas, materiales y mano de obra. | kg | 103.9 |  | 0
CIM-01 | Cimbra en cimentacion con madera o lamina acabado comun, incluye; descimbrado, herramienta, clavos, alambron, alambre y mano de obra. | m2 | 9.688 |  | 0
CNC-300 | Suministro y colocacion de concreto f'c= 300 kg/cm2, tiro con bomba, incluye: vibrado, curado, herramientas, materiales y mano de obra. | m3 | 1.5016 |  | 0
RLL-01 | Relleno y compactacion con material producto de la excavacion, compactado con bailarina, incluye: equipo, herramientas y mano de obra. | m3 | 7.3 |  | 0
CRG-01 | Carga y retiro de material producto de la excavacion, incluye: equipo, combustibles y operación. | m3 | 10.94 |  | 0
| Estructura (columnas, trabes y losas) |  |  |  | 0
| Planta Baja Aulas |  |  |  | 0
| Columnas |  |  |  | 0
ANC-K | Anclaje para castillo a base de 4 varillas de 3/8" con un desarrollo de 1.00 m. cada una, y 3 estribos de 1/4", incluye: trazo, materiales, acarreos, cortes, desperdicios, mano de obra, equipo y herramienta. | pza | 134 |  | 0
ACR-03 | Habilitado y armado de acero de refuerzo en estructura resistencia normal fy=4200 kg/cm2 no. 3 diametro 3/8", incluye: ganchos, escuadras, desperdicios, elevaciones, herramientas, materiales y mano de obra. | kg | 3509.77 |  | 0
ACR-05 | Habilitado y armado de acero de refuerzo en estructura resistencia normal fy=4200 kg/cm2 no. 5 diametro 5/8", incluye: ganchos, escuadras, desperdicios, elevaciones, herramientas, materiales y mano de obra. | kg | 627.44 |  | 0
ACR-06 | Habilitado y armado de acero de refuerzo en estructura resistencia normal fy=4200 kg/cm2 no. 6 diametro 3/4", incluye: ganchos, escuadras, desperdicios, elevaciones, herramientas, materiales y mano de obra. | kg | 1041.37 |  | 0
ACR-08 | Habilitado y armado de acero de refuerzo en estructura resistencia normal fy=4200 kg/cm2 no. 8 diametro 1", incluye: ganchos, escuadras, desperdicios, elevaciones, herramientas, materiales y mano de obra. | kg | 8602.01 |  | 0
CIM-02 | Cimbra en columnas con cimbra play 16 mm, acabado aparente, incluye; habilitado, descimbrado, herramienta, clavos, alambron, alambre y mano de obra. | m2 | 228.85 |  | 0
CIM-300 | Suministro y colocacion de concreto premezclado f'c=300 kg/cm2 bombeable, grava de 3/4" en columnas incluye; vibrado, curado, desperdicio, herramientas y mano de obra. | m3 | 27.55 |  | 0
| Trabes y losa |  |  |  | 0
ACR-03 | Habilitado y armado de acero de refuerzo en estructura resistencia normal fy=4200 kg/cm2 no. 3 diametro 3/8", incluye: ganchos, escuadras, desperdicios, elevaciones, herramientas, materiales y mano de obra. | kg | 4858.54 |  | 0
ACR-04 | Habilitado y armado de acero de refuerzo en estructura resistencia normal fy=4200 kg/cm2 no. 4 diametro 1/2", incluye: ganchos, escuadras, desperdicios, elevaciones, herramientas, materiales y mano de obra. | kg | 1938.33 |  | 0
ACR-05 | Habilitado y armado de acero de refuerzo en estructura resistencia normal fy=4200 kg/cm2 no. 5 diametro 5/8", incluye: ganchos, escuadras, desperdicios, elevaciones, herramientas, materiales y mano de obra. | kg | 542.5 |  | 0
ACR-06 | Habilitado y armado de acero de refuerzo en estructura resistencia normal fy=4200 kg/cm2 no. 6 diametro 3/4", incluye: ganchos, escuadras, desperdicios, elevaciones, herramientas, materiales y mano de obra. | kg | 1907.81 |  | 0
ACR-08 | Habilitado y armado de acero de refuerzo en estructura resistencia normal fy=4200 kg/cm2 no. 8 diametro 1", incluye: ganchos, escuadras, desperdicios, elevaciones, herramientas, materiales y mano de obra. | kg | 5416.8854 |  | 0
CIM-04 | Cimbra y descimbra con cimbra play a una altura de 3.10 m acabado aparente , en trabes, incluye; habilitado, descimbrado, herramienta, clavos, alambron, alambre y mano de obra. | m2 | 310.61 |  | 0
CIM-05 | Cimbra y descimbra en losa con madera a una altura de 3.10 m acabado comun, en losa, incluye; habilitado, descimbrado, herramienta, clavos, alambron, alambre y mano de obra. | m2 | 443.946 |  | 0
CIM-06 | Cimbra y descimbra con madera, acabado comun, en frontera de 20 a 25 cms, incluye: habilitado, herremientas, clavos, alambron, alambre y mano de obra. | ml | 166.75 |  | 0
CST-20 | Suministro y colocacion de casetones de polistireno en diferentes medidas, incluye elevacion sujecion con alambre, desperdicios, recortes, herramienta y mano de obra. | m3 | 59.36 |  | 0
MLL-1010 | Habilitado y armado de malla de acero 6 x 6-10/10 en losa, incluye: fijacion, desperdicios, herramientas, materiales y mano de obra. | m2 | 514.91 |  | 0
CNC-300 | Suministro y colocacoion de concreto premezclado f'c=300 kg/cm2 bombeable, grava de 3/4" incluye; suministro, colocacion, vibrado, curado, desperdicio, herramienta y mano de obra. | m3 | 100.51 |  | 0
| Rampa de escalera |  |  |  | 0
EXC-02 | Excavacion manual en material tipo a, de 0 a 2.00 mts de profundidad incluye: herramientas y mano de obra. | m3 | 2.52 |  | 0
SCM-01 | Suministro y compactacion de suelo cemento 1 m3: 50 kg, con material producto de la excavacion, compactado con bailarina al 95% de su p.v.s, incluye: homogenizacion, humedad optima, materiales, herramientas y mano de obra. | m3 | 0.5 |  | 0
PLN-05 | Plantilla de 5 cms. de espesor con concreto f'c= 100 kg/cm2 hecho en obra, incluye: herramientas, materiales y mano de obra. | m2 | 1.4 |  | 0
ACR-03 | Habilitado y armado de acero de refuerzo en estructura resistencia normal fy=4200 kg/cm2 no. 3 diametro 3/8", incluye: ganchos, escuadras, desperdicios, elevaciones, herramientas, materiales y mano de obra. | kg | 189.62 |  | 0
CIM-03 | Cimbra en trabes y losa de rampa con cimbra play 16 mm, acabado aparente, incluye; habilitado, descimbrado, herramienta, clavos, alambron, alambre y mano de obra. | m2 | 16.1 |  | 0
CIM-300 | Suministro y colocacion de concreto premezclado f'c=300 kg/cm2 bombeable, grava de 3/4" en columnas incluye; vibrado, curado, desperdicio, herramientas y mano de obra. | m3 | 1.85 |  | 0
| Planta Alta Aulas |  |  |  | 0
| Columnas |  |  |  | 0
ACR-03 | Habilitado y armado de acero de refuerzo en estructura resistencia normal fy=4200 kg/cm2 no. 3 diametro 3/8", incluye: ganchos, escuadras, desperdicios, elevaciones, herramientas, materiales y mano de obra. | kg | 2609.32 |  | 0
ACR-05 | Habilitado y armado de acero de refuerzo en estructura resistencia normal fy=4200 kg/cm2 no. 5 diametro 5/8", incluye: ganchos, escuadras, desperdicios, elevaciones, herramientas, materiales y mano de obra. | kg | 471.2 |  | 0
ACR-06 | Habilitado y armado de acero de refuerzo en estructura resistencia normal fy=4200 kg/cm2 no. 6 diametro 3/4", incluye: ganchos, escuadras, desperdicios, elevaciones, herramientas, materiales y mano de obra. | kg | 1870.9528 |  | 0
ACR-08 | Habilitado y armado de acero de refuerzo en estructura resistencia normal fy=4200 kg/cm2 no. 8 diametro 1", incluye: ganchos, escuadras, desperdicios, elevaciones, herramientas, materiales y mano de obra. | kg | 1945.1136 |  | 0
CIM-02 | Cimbra en columnas con cimbra play 16 mm, acabado aparente, incluye; habilitado, descimbrado, herramienta, clavos, alambron, alambre y mano de obra. | m2 | 231.66 |  | 0
CIM-300 | Suministro y colocacion de concreto premezclado f'c=300 kg/cm2 bombeable, grava de 3/4" en columnas incluye; vibrado, curado, desperdicio, herramientas y mano de obra. | m3 | 27.885 |  | 0
| Trabes y Losa |  |  |  | 0
ACR-03 | Habilitado y armado de acero de refuerzo en estructura resistencia normal fy=4200 kg/cm2 no. 3 diametro 3/8", incluye: ganchos, escuadras, desperdicios, elevaciones, herramientas, materiales y mano de obra. | kg | 4533.99 |  | 0
ACR-04 | Habilitado y armado de acero de refuerzo en estructura resistencia normal fy=4200 kg/cm2 no. 4 diametro 1/2", incluye: ganchos, escuadras, desperdicios, elevaciones, herramientas, materiales y mano de obra. | kg | 1845.4 |  | 0
ACR-05 | Habilitado y armado de acero de refuerzo en estructura resistencia normal fy=4200 kg/cm2 no. 5 diametro 5/8", incluye: ganchos, escuadras, desperdicios, elevaciones, herramientas, materiales y mano de obra. | kg | 1045.63 |  | 0
ACR-06 | Habilitado y armado de acero de refuerzo en estructura resistencia normal fy=4200 kg/cm2 no. 6 diametro 3/4", incluye: ganchos, escuadras, desperdicios, elevaciones, herramientas, materiales y mano de obra. | kg | 2084.19 |  | 0
ACR-08 | Habilitado y armado de acero de refuerzo en estructura resistencia normal fy=4200 kg/cm2 no. 8 diametro 1", incluye: ganchos, escuadras, desperdicios, elevaciones, herramientas, materiales y mano de obra. | kg | 1460.27 |  | 0
CIM-04 | Cimbra y descimbra con cimbra play a una altura de 3.10 m acabado aparente , en trabes, incluye; habilitado, descimbrado, herramienta, clavos, alambron, alambre y mano de obra. | m2 | 306.184 |  | 0
CIM-05 | Cimbra y descimbra en losa con madera a una altura de 3.10 m acabado comun, en losa, incluye; habilitado, descimbrado, herramienta, clavos, alambron, alambre y mano de obra. | m2 | 574.408 |  | 0
CIM-06 | Cimbra y descimbra con madera, acabado comun, en frontera de 20 a 25 cms, incluye: habilitado, herremientas, clavos, alambron, alambre y mano de obra. | ml | 174.2 |  | 0
CST-20 | Suministro y colocacion de casetones de polistireno en diferentes medidas, incluye elevacion sujecion con alambre, desperdicios, recortes, herramienta y mano de obra. | m3 | 58.104 |  | 0
MLL-1010 | Habilitado y armado de malla de acero 6 x 6-10/10 en losa, incluye: fijacion, desperdicios, herramientas, materiales y mano de obra. | m2 | 546.217 |  | 0
CNC-300 | Suministro y colocacoion de concreto premezclado f'c=300 kg/cm2 bombeable, grava de 3/4" incluye; suministro, colocacion, vibrado, curado, desperdicio, herramienta y mano de obra. | m3 | 138.321 |  | 0
| Cafeteria |  |  |  | 0
| Columnas |  |  |  | 0
ACR-03 | Habilitado y armado de acero de refuerzo en estructura resistencia normal fy=4200 kg/cm2 no. 3 diametro 3/8", incluye: ganchos, escuadras, desperdicios, elevaciones, herramientas, materiales y mano de obra. | kg | 141.3 |  | 0
ACR-04 | Habilitado y armado de acero de refuerzo en estructura resistencia normal fy=4200 kg/cm2 no. 4 diametro 1/2", incluye: ganchos, escuadras, desperdicios, elevaciones, herramientas, materiales y mano de obra. | kg | 230.42 |  | 0
CIM-02 | Cimbra en columnas con cimbra play 16 mm, acabado aparente, incluye; habilitado, descimbrado, herramienta, clavos, alambron, alambre y mano de obra. | m2 | 28.26 |  | 0
CIM-300 | Suministro y colocacion de concreto premezclado f'c=300 kg/cm2 bombeable, grava de 3/4" en columnas incluye; vibrado, curado, desperdicio, herramientas y mano de obra. | m3 | 1.77 |  | 0
| Trabes y losa |  |  |  | 0
ACR-03 | Habilitado y armado de acero de refuerzo en estructura resistencia normal fy=4200 kg/cm2 no. 3 diametro 3/8", incluye: ganchos, escuadras, desperdicios, elevaciones, herramientas, materiales y mano de obra. | kg | 280.62 |  | 0
ACR-04 | Habilitado y armado de acero de refuerzo en estructura resistencia normal fy=4200 kg/cm2 no. 4 diametro 1/2", incluye: ganchos, escuadras, desperdicios, elevaciones, herramientas, materiales y mano de obra. | kg | 52.49 |  | 0
ACR-05 | Habilitado y armado de acero de refuerzo en estructura resistencia normal fy=4200 kg/cm2 no. 5 diametro 5/8", incluye: ganchos, escuadras, desperdicios, elevaciones, herramientas, materiales y mano de obra. | kg | 85.18 |  | 0
CIM-05 | Cimbra y descimbra en losa con madera a una altura de 3.10 m acabado comun, en losa, incluye; habilitado, descimbrado, herramienta, clavos, alambron, alambre y mano de obra. | m2 | 40.76 |  | 0
CIM-06 | Cimbra y descimbra con madera, acabado comun, en frontera de 20 a 25 cms, incluye: habilitado, herremientas, clavos, alambron, alambre y mano de obra. | ml | 25.76 |  | 0
CST-20 | Suministro y colocacion de casetones de poliestireno en diferentes medidas, incluye elevacion sujecion con alambre, desperdicios, recortes, herramienta y mano de obra. | m3 | 0.86 |  | 0
MLL-1010 | Habilitado y armado de malla de acero 6 x 6-10/10 en losa, incluye: fijacion, desperdicios, herramientas, materiales y mano de obra. | m2 | 37.18 |  | 0
CNC-300 | Suministro y colocacoion de concreto premezclado f'c=300 kg/cm2 bombeable, grava de 3/4" incluye; suministro, colocacion, vibrado, curado, desperdicio, herramienta y mano de obra. | m3 | 5.57 |  | 0
| Vigilancia y control de acceso |  |  |  | 0
| Trabes y losa |  |  |  | 0
ACR-03 | Habilitado y armado de acero de refuerzo en estructura resistencia normal fy=4200 kg/cm2 no. 3 diametro 3/8", incluye: ganchos, escuadras, desperdicios, elevaciones, herramientas, materiales y mano de obra. | kg | 205.87 |  | 0
ACR-04 | Habilitado y armado de acero de refuerzo en estructura resistencia normal fy=4200 kg/cm2 no. 4 diametro 1/2", incluye: ganchos, escuadras, desperdicios, elevaciones, herramientas, materiales y mano de obra. | kg | 41.52 |  | 0
CIM-05 | Cimbra y descimbra en losa con madera a una altura de 3.10 m acabado comun, en losa, incluye; habilitado, descimbrado, herramienta, clavos, alambron, alambre y mano de obra. | m2 | 28.09 |  | 0
CIM-06 | Cimbra y descimbra con madera, acabado comun, en frontera de 20 a 25 cms, incluye: habilitado, herremientas, clavos, alambron, alambre y mano de obra. | ml | 21.2 |  | 0
CST-20 | Suministro y colocacion de casetones de poliestireno en diferentes medidas, incluye elevacion sujecion con alambre, desperdicios, recortes, herramienta y mano de obra. | m3 | 0.86 |  | 0
MLL-1010 | Habilitado y armado de malla de acero 6 x 6-10/10 en losa, incluye: fijacion, desperdicios, herramientas, materiales y mano de obra. | m2 | 28.09 |  | 0
CNC-300 | Suministro y colocacoion de concreto premezclado f'c=300 kg/cm2 bombeable, grava de 3/4" incluye; suministro, colocacion, vibrado, curado, desperdicio, herramienta y mano de obra. | m3 | 3.39 |  | 0
| Area de cisternas y cuarto de maquinas |  |  |  | 0
| Trabes y losa |  |  |  | 0
ACR-03 | Habilitado y armado de acero de refuerzo en estructura resistencia normal fy=4200 kg/cm2 no. 3 diametro 3/8", incluye: ganchos, escuadras, desperdicios, elevaciones, herramientas, materiales y mano de obra. | kg | 92.86 |  | 0
ACR-04 | Habilitado y armado de acero de refuerzo en estructura resistencia normal fy=4200 kg/cm2 no. 4 diametro 1/2", incluye: ganchos, escuadras, desperdicios, elevaciones, herramientas, materiales y mano de obra. | kg | 30.5987 |  | 0
CIM-05 | Cimbra y descimbra en losa con madera a una altura de 3.10 m acabado comun, en losa, incluye; habilitado, descimbrado, herramienta, clavos, alambron, alambre y mano de obra. | m2 | 13.9794 |  | 0
CIM-06 | Cimbra y descimbra con madera, acabado comun, en frontera de 20 a 25 cms, incluye: habilitado, herremientas, clavos, alambron, alambre y mano de obra. | ml | 15.21 |  | 0
CST-20 | Suministro y colocacion de casetones de poliestireno en diferentes medidas, incluye elevacion sujecion con alambre, desperdicios, recortes, herramienta y mano de obra. | m3 | 0.306 |  | 0
MLL-1010 | Habilitado y armado de malla de acero 6 x 6-10/10 en losa, incluye: fijacion, desperdicios, herramientas, materiales y mano de obra. | m2 | 13.9794 |  | 0
CNC-300 | Suministro y colocacoion de concreto premezclado f'c=300 kg/cm2 bombeable, grava de 3/4" incluye; suministro, colocacion, vibrado, curado, desperdicio, herramienta y mano de obra. | m3 | 1.5411 |  | 0
| Albañileria (muros, aplanados, boquillas, firmes) |  |  |  | 0
| Aulas |  |  |  | 0
| Planta Baja |  |  |  | 0
MUR-01 | Muro m-1 de 15 cms de espesor con block de 15 x 20 x 40 cm f*p= 50 kg/cm2 asentado con mortero cemento-arena 1:3, acabado comun, incluye: acarreos, materiales, andamio, herramientas y mano de obra. | m2 | 541.79 |  | 0
CST-0A | Castillo de seccion 15 x 20 cms, armado con armex 10 x 15-4 colado con concreto f'c= 150 kg/cm2 hecho en obra, incluye: cimbra, descimbra, herramientas, materiales y mano de obra. | ml | 47.04 |  | 0
CST-01 | Castillo tipo k de seccion 15 x 20 cms, armado con 4 vrs del # 3 y estibos del # 3 @ 15 cms. colado con concreto f'c= 150 kg/cm2 hecho en obra, incluye: cimbra, descimbra, herramientas, materiales y mano de obra. | ml | 301.02 |  | 0
CST-02 | Castillo tipo k2 de seccion 15 x 25 cms, armado con 4 vrs del # 4 y estibos del # 3 @ 15 cms. colado con concreto f'c= 150 kg/cm2 hecho en obra, incluye: cimbra, descimbra, herramientas, materiales y mano de obra. | ml | 3.68 |  | 0
DLA-01 | Dala tipo t-a de seccion 15x25 cms, armada con 4 vrs # 4 y estibros del # 3 @ 15 cms, colada con concreto f'c= 150 kg/cm2 hecho en obra, incluye: cimbra, descimbra, herramientas, materiales y mano de obra. | ml | 4.96 |  | 0
DLA-02 | Dala cerramiento de seccion 15x20 cms, armada con 4 vrs # 3 y estibros del # 3 @ 15 cms, colada con concreto f'c= 150 kg/cm2 hecho en obra, incluye: cimbra, descimbra, herramientas, materiales y mano de obra. | ml | 280.21 |  | 0
PLT-02 | Suministro y colocacion de poliestireno de 15.00 x 2.00 cms en junta de construccion, incluye: herramientas, materiales y mano de obra. | ml | 357.26 |  | 0
APL-01 | Aplanado de 2 cms de espesor promedio con mortero cemento arena 1:4 en muros de block, incluye: acabado fino con pasta cemento-arena fina 1:1.5, andamios, herramientas, materiales y mano de obra. | m2 | 1161.402 |  | 0
APL-02 | Aplanado de losa a nivel hasta una altura de 3.00 mts., de 2 cm de espesor con mortero cemento-arena 1:3, terminado fino, incluye: andamios, materiales, herramientas y mano de obra. | m2 | 451.83 |  | 0
BQL-01 | Boquilla a plomo y escudra en vanos, de 20 cms. de ancho por 2 cms de espesor hecha a base de mortero cemento-arena 1:3, incluye: herramientas, materiales y mano de obra. | ml | 247.74 |  | 0
FRM-08 | Firme de 8 cms de espesor promedio, reforzado con malla electrosoldada 6x6 - 10/10, acabado apalillado, hecho a base de concreto fc'= 150 kg/cm2, incluye: herramientas, materiales y mano de obra. | m2 | 555.39 |  | 0
ESC-18 | Fforjado de escalon a base de tabicon 10 x 14 x 28 cms. pegado con mortero cemento arena 1:3, incluye: aplanado para recibir recubrimiento, herramientas, materiales y mano de obra. | ml | 19.2 |  | 0
HLL-05 | Recubrimiento de 5 cms de espesor con sello lavado en peralte y huella de escalera, con concreto premezclado f'c= 200 kg/cm2 hecho en obra reforzado con malla electrosoldada 6x6 10/10, incluye: cimbra y descimbra en peralte y fronteras, herramientas, materiales y mano de obra. | ml | 19.2 |  | 0
DSC-05 | Recubrimiento de 5 cms de espesor con sello lavado en descanso de 1.20 x 1.20 mts, con concreto premezclado f'c= 200 kg/cm2 hecho en obra reforzado con malla electrosoldada 6x6 10/10, incluye: cimbra y descimbra en peralte y fronteras, herramientas, materiales y mano de obra. | pza | 2 |  | 0
| Planta Alta |  |  |  | 0
MUR-01 | Muro m-1 de 15 cms de espesor con block de 15 x 20 x 40 cm f*p= 50 kg/cm2 asentado con mortero cemento-arena 1:3, acabado comun, incluye: acarreos, materiales, andamio, herramientas y mano de obra. | m2 | 512.78 |  | 0
CST-0A | Castillo de seccion 15 x 20 cms, armado con armex 10 x 15-4 colado con concreto f'c= 150 kg/cm2 hecho en obra, incluye: cimbra, descimbra, herramientas, materiales y mano de obra. | ml | 47.04 |  | 0
CST-01 | Castillo tipo k de seccion 15 x 20 cms, armado con 4 vrs del # 3 y estibos del # 3 @ 15 cms. colado con concreto f'c= 150 kg/cm2 hecho en obra, incluye: cimbra, descimbra, herramientas, materiales y mano de obra. | ml | 257.94 |  | 0
DLA-02 | Dala cerramiento de seccion 15x20 cms, armada con 4 vrs # 3 y estibros del # 3 @ 15 cms, colada con concreto f'c= 150 kg/cm2 hecho en obra, incluye: cimbra, descimbra, herramientas, materiales y mano de obra. | ml | 280.21 |  | 0
PLT-02 | Suministro y colocacion de poliestireno de 15.00 x 2.00 cms en junta de construccion, incluye: herramientas, materiales y mano de obra. | ml | 327.78 |  | 0
APL-01 | Aplanado de 2 cms de espesor promedio con mortero cemento arena 1:4 en muros de block, incluye: acabado fino con pasta cemento-arena fina 1:1.5, andamios, herramientas, materiales y mano de obra. | m2 | 1281.35 |  | 0
APL-02 | Aplanado de losa a nivel hasta una altura de 3.00 mts., de 2 cm de espesor con mortero cemento-arena 1:3, terminado fino, incluye: andamios, materiales, herramientas y mano de obra. | m2 | 574.408 |  | 0
BQL-01 | Boquilla a plomo y escudra en vanos, de 20 cms. de ancho por 2 cms de espesor hecha a base de mortero cemento-arena 1:3, incluye: herramientas, materiales y mano de obra. | ml | 247.74 |  | 0
FRM-08 | Firme de 8 cms de espesor promedio, reforzado con malla electrosoldada 6x6 - 10/10, acabado apalillado, hecho a base de concreto fc'= 150 kg/cm2, incluye: herramientas, materiales y mano de obra. | m2 | 489.37 |  | 0
BQL-02 | Boquilla a plomo y escudra en vanos, de 30 cms. de ancho por 2 cms de espesor en frontera de losa, hecha a base de mortero cemento-arena 1:3, incluye: herramientas, materiales y mano de obra. | ml | 145.3 |  | 0
| Azoteas |  |  |  | 0
PRT-40 | Pretil de 40 cms de altura de block solido 15x20x40 cms asentado con mortero cemento arena 1:3, incluye: aplanado, materiales, herramientas y mano de obra. | ml | 91.82 |  | 0
HRM-10 | Hormigon de 10 cms de espesor promedio hecho a base de jalcreto fc= 150 kg/cm2, para dar pendientas a agua pluvial, incluye: bombeo, apalillado fino, herramientas, materiales y mano de obra. | m2 | 166.07 |  | 0
CHF-10 | Chaflan de 10 cms hecho a base de mortero cemento arena 1:3, incluye: herramientas, materiales y mano de obra. | ml | 169.39 |  | 0
BQL-01 | Boquilla a plomo y escudra en vanos, de 20 cms. de ancho por 2 cms de espesor hecha a base de mortero cemento-arena 1:3, incluye: herramientas, materiales y mano de obra. | ml | 91.82 |  | 0
| Cafeteria |  |  |  | 0
MUR-01 | Muro m-1 de 15 cms de espesor con block de 15 x 20 x 40 cm f*p= 50 kg/cm2 asentado con mortero cemento-arena 1:3, acabado comun, incluye: acarreos, materiales, andamio, herramientas y mano de obra. | m2 | 41.254 |  | 0
CST-01 | Castillo tipo k de seccion 15 x 20 cms, armado con 4 vrs del # 3 y estibos del # 3 @ 15 cms. colado con concreto f'c= 150 kg/cm2 hecho en obra, incluye: cimbra, descimbra, herramientas, materiales y mano de obra. | ml | 31.06 |  | 0
CST-02 | Castillo tipo k2 de seccion 15 x 25 cms, armado con 4 vrs del # 4 y estibos del # 3 @ 15 cms. colado con concreto f'c= 150 kg/cm2 hecho en obra, incluye: cimbra, descimbra, herramientas, materiales y mano de obra. | ml | 9.42 |  | 0
DLA-02 | Dala desplante T-A de seccion 15x20 cms, armada con 4 vrs # 3 y estibros del # 3 @ 15 cms, colada con concreto f'c= 150 kg/cm2 hecho en obra, incluye: cimbra, descimbra, herramientas, materiales y mano de obra. | ml | 17.5 |  | 0
DLA-02 | Dala cerramiento TA de seccion 15x20 cms, armada con 4 vrs # 3 y estibros del # 3 @ 15 cms, colada con concreto f'c= 150 kg/cm2 hecho en obra, incluye: cimbra, descimbra, herramientas, materiales y mano de obra. | ml | 23 |  | 0
APL-01 | Aplanado de 2 cms de espesor promedio con mortero cemento arena 1:4 en muros de block, incluye: acabado fino con pasta cemento-arena fina 1:1.5, andamios, herramientas, materiales y mano de obra. | m2 | 113.55 |  | 0
APL-02 | Aplanado de losa a nivel hasta una altura de 3.00 mts., de 2 cm de espesor con mortero cemento-arena 1:3, terminado fino, incluye: andamios, materiales, herramientas y mano de obra. | m2 | 33.68 |  | 0
BQL-01 | Boquilla a plomo y escudra en vanos, de 20 cms. de ancho por 2 cms de espesor hecha a base de mortero cemento-arena 1:3, incluye: herramientas, materiales y mano de obra. | ml | 67.48 |  | 0
FRM-08 | Firme de 8 cms de espesor promedio, reforzado con malla electrosoldada 6x6 - 10/10, acabado apalillado, hecho a base de concreto fc'= 150 kg/cm2, incluye: herramientas, materiales y mano de obra. | m2 | 35.19 |  | 0
REP-60 | Losa llena de concreto de 60 cms de ancho y 8 cms de espesor, concreto F'C=200 kg/cm2, armado con varila del # 3 @ 20 cms, incluye material y mano de obra | ml | 5.6 |  | 0
REP-105 | Losa llena de concreto de 105 cms de ancho y 8 cms de espesor, concreto F'C=200 kg/cm2, armado con varila del # 3 @ 20 cms, incluye material y mano de obra | ml | 4.2 |  | 0
PRT-40 | Pretil de 40 cms de altura de block solido 15x20x40 cms asentado con mortero cemento arena 1:3, incluye: aplanado, materiales, herramientas y mano de obra. | ml | 26.56 |  | 0
HRM-10 | Hormigon de 10 cms de espesor promedio hecho a base de jalcreto fc= 150 kg/cm2, para dar pendientas a agua pluvial, incluye: bombeo, apalillado fino, herramientas, materiales y mano de obra. | m2 | 39.928 |  | 0
CHF-10 | Chaflan de 10 cms hecho a base de mortero cemento arena 1:3, incluye: herramientas, materiales y mano de obra. | ml | 24.96 |  | 0
BQL-01 | Boquilla a plomo y escudra en vanos, de 20 cms. de ancho por 2 cms de espesor hecha a base de mortero cemento-arena 1:3, incluye: herramientas, materiales y mano de obra. | ml | 26.56 |  | 0
| Vigilancia y control de acceso |  |  |  | 0
MUR-01 | Muro m-1 de 15 cms de espesor con block de 15 x 20 x 40 cm f*p= 50 kg/cm2 asentado con mortero cemento-arena 1:3, acabado comun, incluye: acarreos, materiales, andamio, herramientas y mano de obra. | m2 | 56.18 |  | 0
CST-01 | Castillo tipo k de seccion 15 x 20 cms, armado con 4 vrs del # 3 y estibos del # 3 @ 15 cms. colado con concreto f'c= 150 kg/cm2 hecho en obra, incluye: cimbra, descimbra, herramientas, materiales y mano de obra. | ml | 23.25 |  | 0
CST-02 | Castillo tipo k2 de seccion 15 x 25 cms, armado con 4 vrs del # 4 y estibos del # 3 @ 15 cms. colado con concreto f'c= 150 kg/cm2 hecho en obra, incluye: cimbra, descimbra, herramientas, materiales y mano de obra. | ml | 18.6 |  | 0
CST-03 | Castillo tipo K3 de seccion 15 x 50 cms, armado con 4 vrs del # 4, 4 del #3 y estibos del # 3 @ 15 cms. colado con concreto f'c= 150 kg/cm2 hecho en obra, incluye: cimbra, descimbra, herramientas, materiales y mano de obra. | ml | 4.65 |  | 0
DLA-02 | Dala desplante de seccion 15x20 cms, armada con 4 vrs # 3 y estibros del # 3 @ 15 cms, colada con concreto f'c= 150 kg/cm2 hecho en obra, incluye: cimbra, descimbra, herramientas, materiales y mano de obra. | ml | 20.4 |  | 0
DLA-02 | Dala cerramiento de seccion 15x20 cms, armada con 4 vrs # 3 y estibros del # 3 @ 15 cms, colada con concreto f'c= 150 kg/cm2 hecho en obra, incluye: cimbra, descimbra, herramientas, materiales y mano de obra. | ml | 20.4 |  | 0
APL-01 | Aplanado de 2 cms de espesor promedio con mortero cemento arena 1:4 en muros de block, incluye: acabado fino con pasta cemento-arena fina 1:1.5, andamios, herramientas, materiales y mano de obra. | m2 | 112.36 |  | 0
APL-02 | Aplanado de losa a nivel hasta una altura de 3.00 mts., de 2 cm de espesor con mortero cemento-arena 1:3, terminado fino, incluye: andamios, materiales, herramientas y mano de obra. | m2 | 24.01 |  | 0
BQL-01 | Boquilla a plomo y escudra en vanos, de 20 cms. de ancho por 2 cms de espesor hecha a base de mortero cemento-arena 1:3, incluye: herramientas, materiales y mano de obra. | ml | 14.9 |  | 0
FRM-08 | Firme de 8 cms de espesor promedio, reforzado con malla electrosoldada 6x6 - 10/10, acabado apalillado, hecho a base de concreto fc'= 150 kg/cm2, incluye: herramientas, materiales y mano de obra. | m2 | 24.01 |  | 0
PRT-40 | Pretil de 40 cms de altura de block solido 15x20x40 cms asentado con mortero cemento arena 1:3, incluye: aplanado, materiales, herramientas y mano de obra. | ml | 20.4 |  | 0
HRM-10 | Hormigon de 10 cms de espesor promedio hecho a base de jalcreto fc= 150 kg/cm2, para dar pendientas a agua pluvial, incluye: bombeo, apalillado fino, herramientas, materiales y mano de obra. | m2 | 26.01 |  | 0
CHF-10 | Chaflan de 10 cms hecho a base de mortero cemento arena 1:3, incluye: herramientas, materiales y mano de obra. | ml | 19.6 |  | 0
BQL-01 | Boquilla a plomo y escudra en vanos, de 20 cms. de ancho por 2 cms de espesor hecha a base de mortero cemento-arena 1:3, incluye: herramientas, materiales y mano de obra. | ml | 20.4 |  | 0
| Modulo de servicios |  |  |  | 0
MUR-01 | Muro m-1 de 15 cms de espesor con block de 15 x 20 x 40 cm f*p= 50 kg/cm2 asentado con mortero cemento-arena 1:3, acabado comun, incluye: acarreos, materiales, andamio, herramientas y mano de obra. | m2 | 36.58 |  | 0
CST-01 | Castillo tipo k de seccion 15 x 20 cms, armado con 4 vrs del # 3 y estibos del # 3 @ 15 cms. colado con concreto f'c= 150 kg/cm2 hecho en obra, incluye: cimbra, descimbra, herramientas, materiales y mano de obra. | ml | 34 |  | 0
DLA-02 | Dala desplante de seccion 15x20 cms, armada con 4 vrs # 3 y estibros del # 3 @ 15 cms, colada con concreto f'c= 150 kg/cm2 hecho en obra, incluye: cimbra, descimbra, herramientas, materiales y mano de obra. | ml | 14.85 |  | 0
DLA-02 | Dala cerramiento de seccion 15x20 cms, armada con 4 vrs # 3 y estibros del # 3 @ 15 cms, colada con concreto f'c= 150 kg/cm2 hecho en obra, incluye: cimbra, descimbra, herramientas, materiales y mano de obra. | ml | 14.85 |  | 0
APL-01 | Aplanado de 2 cms de espesor promedio con mortero cemento arena 1:4 en muros de block, incluye: acabado fino con pasta cemento-arena fina 1:1.5, andamios, herramientas, materiales y mano de obra. | m2 | 83.15 |  | 0
BQL-01 | Boquilla a plomo y escudra en vanos, de 20 cms. de ancho por 2 cms de espesor hecha a base de mortero cemento-arena 1:3, incluye: herramientas, materiales y mano de obra. | ml | 28.85 |  | 0
FRM-08 | Firme de 8 cms de espesor promedio, reforzado con malla electrosoldada 6x6 - 10/10, acabado apalillado, hecho a base de concreto fc'= 150 kg/cm2, incluye: herramientas, materiales y mano de obra. | m2 | 12.27 |  | 0
| Barda lateral junto a modulo de servicios |  |  |  | 0
MUR-01 | Muro m-1 de 15 cms de espesor con block de 15 x 20 x 40 cm f*p= 50 kg/cm2 asentado con mortero cemento-arena 1:3, acabado comun, incluye: acarreos, materiales, andamio, herramientas y mano de obra. | m2 | 29.93 |  | 0
CST-01 | Castillo tipo k de seccion 15 x 20 cms, armado con 4 vrs del # 3 y estibos del # 3 @ 15 cms. colado con concreto f'c= 150 kg/cm2 hecho en obra, incluye: cimbra, descimbra, herramientas, materiales y mano de obra. | ml | 13.6 |  | 0
CST-03 | Castillo tipo K3 de seccion 15 x 50 cms, armado con 4 vrs del # 4, 4 del #3 y estibos del # 3 @ 15 cms. colado con concreto f'c= 150 kg/cm2 hecho en obra, incluye: cimbra, descimbra, herramientas, materiales y mano de obra. | ml | 3.4 |  | 0
DLA-02 | Dala desplante de seccion 15x20 cms, armada con 4 vrs # 3 y estibros del # 3 @ 15 cms, colada con concreto f'c= 150 kg/cm2 hecho en obra, incluye: cimbra, descimbra, herramientas, materiales y mano de obra. | ml | 11.97 |  | 0
DLA-02 | Dala cerramiento de seccion 15x20 cms, armada con 4 vrs # 3 y estibros del # 3 @ 15 cms, colada con concreto f'c= 150 kg/cm2 hecho en obra, incluye: cimbra, descimbra, herramientas, materiales y mano de obra. | ml | 11.97 |  | 0
APL-01 | Aplanado de 2 cms de espesor promedio con mortero cemento arena 1:4 en muros de block, incluye: acabado fino con pasta cemento-arena fina 1:1.5, andamios, herramientas, materiales y mano de obra. | m2 | 67.03 |  | 0
BQL-01 | Boquilla a plomo y escudra en vanos, de 20 cms. de ancho por 2 cms de espesor hecha a base de mortero cemento-arena 1:3, incluye: herramientas, materiales y mano de obra. | ml | 47.11 |  | 0
| Area de cisternas y cuarto de maquinas |  |  |  | 0
MUR-01 | Muro m-1 de 15 cms de espesor con block de 15 x 20 x 40 cm f*p= 50 kg/cm2 asentado con mortero cemento-arena 1:3, acabado comun, incluye: acarreos, materiales, andamio, herramientas y mano de obra. | m2 | 120.205 |  | 0
CST-01 | Castillo tipo k de seccion 15 x 20 cms, armado con 4 vrs del # 3 y estibos del # 3 @ 15 cms. colado con concreto f'c= 150 kg/cm2 hecho en obra, incluye: cimbra, descimbra, herramientas, materiales y mano de obra. | ml | 38.5 |  | 0
CST-02 | Castillo tipo k2 de seccion 15 x 25 cms, armado con 4 vrs del # 4 y estibos del # 3 @ 15 cms. colado con concreto f'c= 150 kg/cm2 hecho en obra, incluye: cimbra, descimbra, herramientas, materiales y mano de obra. | ml | 14 |  | 0
DLA-02 | Dala desplante de seccion 15x20 cms, armada con 4 vrs # 3 y estibros del # 3 @ 15 cms, colada con concreto f'c= 150 kg/cm2 hecho en obra, incluye: cimbra, descimbra, herramientas, materiales y mano de obra. | ml | 35.03 |  | 0
DLA-02 | Dala cerramiento de seccion 15x20 cms, armada con 4 vrs # 3 y estibros del # 3 @ 15 cms, colada con concreto f'c= 150 kg/cm2 hecho en obra, incluye: cimbra, descimbra, herramientas, materiales y mano de obra. | ml | 35.03 |  | 0
APL-01 | Aplanado de 2 cms de espesor promedio con mortero cemento arena 1:4 en muros de block, incluye: acabado fino con pasta cemento-arena fina 1:1.5, andamios, herramientas, materiales y mano de obra. | m2 | 240.41 |  | 0
APL-02 | Aplanado de losa a nivel hasta una altura de 3.00 mts., de 2 cm de espesor con mortero cemento-arena 1:3, terminado fino, incluye: andamios, materiales, herramientas y mano de obra. | m2 | 13.03 |  | 0
BQL-01 | Boquilla a plomo y escudra en vanos, de 20 cms. de ancho por 2 cms de espesor hecha a base de mortero cemento-arena 1:3, incluye: herramientas, materiales y mano de obra. | ml | 27.8 |  | 0
FRM-08 | Firme de 8 cms de espesor promedio, reforzado con malla electrosoldada 6x6 - 10/10, acabado apalillado, hecho a base de concreto fc'= 150 kg/cm2, incluye: herramientas, materiales y mano de obra. | m2 | 47.81 |  | 0
PRT-40 | Pretil de 40 cms de altura de block solido 15x20x40 cms asentado con mortero cemento arena 1:3, incluye: aplanado, materiales, herramientas y mano de obra. | ml | 15.11 |  | 0
HRM-10 | Hormigon de 10 cms de espesor promedio hecho a base de jalcreto fc= 150 kg/cm2, para dar pendientas a agua pluvial, incluye: bombeo, apalillado fino, herramientas, materiales y mano de obra. | m2 | 13.02 |  | 0
CHF-10 | Chaflan de 10 cms hecho a base de mortero cemento arena 1:3, incluye: herramientas, materiales y mano de obra. | ml | 13.53 |  | 0
BQL-01 | Boquilla a plomo y escudra en vanos, de 20 cms. de ancho por 2 cms de espesor hecha a base de mortero cemento-arena 1:3, incluye: herramientas, materiales y mano de obra. | ml | 15.11 |  | 0
| Barda lateral junto a area de cisternas y cuarto de maquinas |  |  |  | 0
MUR-01 | Muro m-1 de 15 cms de espesor con block de 15 x 20 x 40 cm f*p= 50 kg/cm2 asentado con mortero cemento-arena 1:3, acabado comun, incluye: acarreos, materiales, andamio, herramientas y mano de obra. | m2 | 35.08 |  | 0
CST-01 | Castillo tipo k de seccion 15 x 20 cms, armado con 4 vrs del # 3 y estibos del # 3 @ 15 cms. colado con concreto f'c= 150 kg/cm2 hecho en obra, incluye: cimbra, descimbra, herramientas, materiales y mano de obra. | ml | 18.6 |  | 0
DLA-02 | Dala desplante de seccion 15x20 cms, armada con 4 vrs # 3 y estibros del # 3 @ 15 cms, colada con concreto f'c= 150 kg/cm2 hecho en obra, incluye: cimbra, descimbra, herramientas, materiales y mano de obra. | ml | 14.03 |  | 0
DLA-02 | Dala cerramiento de seccion 15x20 cms, armada con 4 vrs # 3 y estibros del # 3 @ 15 cms, colada con concreto f'c= 150 kg/cm2 hecho en obra, incluye: cimbra, descimbra, herramientas, materiales y mano de obra. | ml | 14.03 |  | 0
APL-01 | Aplanado de 2 cms de espesor promedio con mortero cemento arena 1:4 en muros de block, incluye: acabado fino con pasta cemento-arena fina 1:1.5, andamios, herramientas, materiales y mano de obra. | m2 | 72.96 |  | 0
BQL-01 | Boquilla a plomo y escudra en vanos, de 20 cms. de ancho por 2 cms de espesor hecha a base de mortero cemento-arena 1:3, incluye: herramientas, materiales y mano de obra. | ml | 14.03 |  | 0
| Impermeabilización de azoteas |  |  |  | 0
| Impermeabilización en azotea de aulas |  |  |  | 0
| Sistema de impermeabilización en azotea losa a base de un impermeabilizante prefabricado festermip 3.5 mm de espesor grav roja, de acuerdo a las siguientes especificaciones: | m2 | 681.27 |  | 0
| Impermeabilización en azotea de cafeteria |  |  |  | 0
| Sistema de impermeabilización en azotea losa a base de un impermeabilizante prefabricado festermip 3.5 mm de espesor grav roja, de acuerdo a las siguientes especificaciones: | m2 | 39.91 |  | 0
| Impermeabilización en Vigilancia y control de acceso |  |  |  | 0
| Sistema de impermeabilización en azotea losa a base de un impermeabilizante prefabricado festermip 3.5 mm de espesor grav roja, de acuerdo a las siguientes especificaciones: | m2 | 28.07 |  | 0
| Impermeabilización en cuarto de maquinas |  |  |  | 0
| Sistema de impermeabilización en azotea losa a base de un impermeabilizante prefabricado festermip 3.5 mm de espesor grav roja, de acuerdo a las siguientes especificaciones: | m2 | 13.08 |  | 0
| AC, Instalaciones Electricas e Hidrosanitarias |  |  |  | 0
| Aire Acondicionado opcion YORK 11.5 SEER |  |  |  | 0
AA-001 | Equipo tipo mini split modelo YHFE12ZJMAXAORX 1 TR 220 / 1 / 60 11.5 SEER SOLO FRÍO | pza | 2 |  | 0
AA-002 | Equipo tipo mini split modelo YHFE24ZJMAXAORX 2 TR 220 / 1 / 60 11.5 SEER SOLO FRÍO | pza | 14 |  | 0
AA-003 | Equipo tipo mini split modelo YHFE36ZJ6A 3 TR 220 / 1 / 60 11.5 SEER SOLO FRÍO | pza | 6 |  | 0
AA-004 | Kit de instalación de 15 m para equipo de 1 TR, incluye tubería de líquido y succión, cable de intercomunicación y aislamiento térmico de 3/4. | kit | 2 |  | 0
AA-005 | Kit de instalación de 15 m para equipo de 2 TR, incluye tubería de líquido y succión, cable de intercomunicación y aislamiento térmico de 3/4. | kit | 14 |  | 0
AA-006 | Kit de instalación de 15 m para equipo de 3 TR, incluye tubería de líquido y succión, cable de intercomunicación y aislamiento térmico de 3/4. | kit | 6 |  | 0
AA-007 | Mano de obra por instalación, Incluye prueba y arranque. | lote | 22 |  | 0
| Instalacion electrica, cableado, preparaciones, material y mano de obra |  |  |  | 0
| Aulas |  |  |  | 0
| Iluminacion en aulas de planta baja |  |  |  | 0
CSELP | Suministro e instalación de salida eléctrica para luminaria modelo por definir incluye: canalización pvc s/p de 19 mm, curva pvc s/p de 19 mm, conector pvc s/p de 19 mm, cable thw Cu. marca condulac o similar 90 600v anti flama cal. 12, cable desnudo Cu. Cal. 14, lubricante 3m, guía acerada, cinta aislante, caja registro pvc rectangular 19 mm, tendido de tubería, cableado, (no incluye luminaria) supervisión y todo lo necesario para su correcta instalación. | lote | 75 |  | 0
CIL | Instalación de luminaria tipo arbotante o empotrado en losa, incluye: fijación, conexión y todo lo necesario para su correcta instalación. | pza | 26 |  | 0
*TEMP4 | Instalación de luminaria tipo gabinete suspendido, incluye: soporte con varilla roscada 3/8 y taquete expancivo, fijación, conexión y todo lo necesario para su correcta instalación. | pza | 49 |  | 0
CSEV | Suministro e instalación de salida eléctrica para ventilador de techo incluye: canalización pvc s/p de 19 mm, curva pvc s/p de 19 mm, conector pvc s/p de 19 mm, cable thw Cu. marca condulac o similar 90 600v anti flama cal. 12, cable desnudo Cu. Cal. 14, lubricante 3m, guía acerada, cinta aislante, caja registro pvc rectangular 19 mm, tendido de tubería, cableado, (no incluye accesorio) supervisión y todo lo necesario para su correcta instalación. | lote | 12 |  | 0
CIV | Instalación ventilador de techo incluye: fijación, conexión y todo lo necesario para su correcta instalación. | pza | 12 |  | 0
CSEAS | Suministro e instalación de salida eléctrica para apagador sencillo, control local, incluye: canalización pvc s/p de 19 mm, curva pvc s/p de 19 mm, conector pvc s/p de 19 mm, cable thw Cu. marca condulac o similar 90 600v anti flama cal. 12, cable desnudo Cu. Cal. 14, lubricante 3m, guía acerada, cinta aislante, caja registro pvc rectangular 19 mm, tendido de tubería, cableado, (no incluye accesorio) supervisión y todo lo necesario para su correcta instalación. | lote | 11 |  | 0
CSECV | Suministro e instalación de salida eléctrica para control de ventilador incluye: canalización pvc s/p de 19 mm, curva pvc s/p de 19 mm, conector pvc s/p de 19 mm, cable thw Cu. marca condulac o similar 90 600v anti flama cal. 12, cable desnudo Cu. Cal. 14, lubricante 3m, guía acerada, cinta aislante, caja registro pvc rectangular 19 mm, tendido de tubería, cableado, (no incluye accesorio) supervisión y todo lo necesario para su correcta instalación. | lote | 12 |  | 0
CIAS | Instalación de accesorio apagador sencillo modelo por definir incluye: conexiones, identificación, pruebas, fijación, nivelación, supervisión y todo lo necesario para su correcta instalación. | pza | 11 |  | 0
CICV | Instalación de accesorio control de ventilador incluye: conexiones, identificación, pruebas, fijación, nivelación, supervisión y todo lo necesario para su correcta instalación. | pza | 12 |  | 0
CIPC | Instalación de placa y chasis resina 1 ventana modelo por definir incluye:fijación, nivelación, supervisión y todo lo necesario para su correcta instalación. | pza | 23 |  | 0
CALIM122Z | Suministro e instalación de alimentador para circuitos derivados de iluminación, corre desde panel de control a primer punto de control, 2 circuitos, incluye:canalización pvc s/p de 19 mm, curva pvc s/p de 19 mm, conector pvc s/p de 19 mm, cable thw Cu. marca condulac o similar 90 600v anti flama cal. 12, cable desnudo Cu. Cal. 12, lubricante 3m, guía acerada, cinta aislante, tendido de tubería, cableado, supervisión y todo lo necesario para su correcta instalación. | ml | 65 |  | 0
*TEMP3 | Suministro e instalación de alimentador para circuitos derivados de iluminación, corre desde panel de control a primer punto de control, 4 circuitos, incluye:canalización pvc s/p de 19 mm, curva pvc s/p de 19 mm, conector pvc s/p de 19 mm, cable thw Cu. marca condulac o similar 90 600v anti flama cal. 12, cable desnudo Cu. Cal. 12, lubricante 3m, guía acerada, cinta aislante, tendido de tubería, cableado, supervisión y todo lo necesario para su correcta instalación. | ml | 50 |  | 0
| Contactos en aulas de planta baja |  |  |  | 0
CSECUG | Suministro e instalación de salida eléctrica para contacto duplex U.G. modelo por definir incluye: canalización pvc s/p de 13 a 19 mm, curva pvc s/p de 13 a 19 mm, conector pvc s/p de 13 a 19 mm, cable thw Cu. marca condulac o similar 90 600v anti flama cal. 10, cable desnudo Cu. Cal. 14, lubricante 3m, guía acerada, cinta aislante, caja registro pvc rectangular 19 mm, tendido de tubería, cableado, (no incluye accesorio) supervisión y todo lo necesario para su correcta instalación. | lote | 59 |  | 0
CIC | Instalación de accesorio contacto dúplex U.G. modelo por definir incluye: conexiones, identificación, pruebas, fijación, nivelación, supervisión y todo lo necesario para su correcta instalación. | pza | 59 |  | 0
CIPC | Instalación de placa y chasis resina 1 ventana modelo por definir incluye:fijación, nivelación, supervisión y todo lo necesario para su correcta instalación. | pza | 59 |  | 0
*TEMP8 | Suministro e instalación de alimentador de 1 circuito derivados de contactos, corre desde panel de control a primer punto del circuito, incluye:canalización pvc s/p de 19 mm, curva pvc s/p de 19 mm, conector pvc s/p de 19 mm, cable thw Cu. marca condulac o similar 90 600v anti flama cal. 10, cable desnudo Cu. Cal. 14, lubricante 3m, guía acerada, cinta aislante, tendido de tubería, cableado, supervisión y todo lo necesario para su correcta instalación. | ml | 26 |  | 0
*TEMP5 | Suministro e instalación de alimentador de 2 circuitos derivados de contactos, corre desde panel de control a primer punto del circuito, incluye:canalización pvc s/p de 19 mm, curva pvc s/p de 19 mm, conector pvc s/p de 19 mm, cable thw Cu. marca condulac o similar 90 600v anti flama cal. 10, cable desnudo Cu. Cal. 14, lubricante 3m, guía acerada, cinta aislante, tendido de tubería, cableado, supervisión y todo lo necesario para su correcta instalación. | ml | 26 |  | 0
CALIM103C | Suministro e instalación de alimentador de 3 circuitos derivados de contactos, corre desde panel de control a primer punto del circuito, incluye:canalización pvc s/p de 19 mm, curva pvc s/p de 19 mm, conector pvc s/p de 19 mm, cable thw Cu. marca condulac o similar 90 600v anti flama cal. 10, cable desnudo Cu. Cal. 14, lubricante 3m, guía acerada, cinta aislante, tendido de tubería, cableado, supervisión y todo lo necesario para su correcta instalación. | ml | 24 |  | 0
CALIM104C | Suministro e instalación de alimentador de 4 circuitos derivados de contactos, corre desde panel de control a primer punto del circuito, incluye:canalización pvc s/p de 19 mm, curva pvc s/p de 19 mm, conector pvc s/p de 19 mm, cable thw Cu. marca condulac o similar 90 600v anti flama cal. 10, cable desnudo Cu. Cal. 14, lubricante 3m, guía acerada, cinta aislante, tendido de tubería, cableado, supervisión y todo lo necesario para su correcta instalación. | ml | 36 |  | 0
| Iluminacion en aulas de planta alta |  |  |  | 0
CSELP | Suministro e instalación de salida eléctrica para luminaria modelo por definir incluye: canalización pvc s/p de 19 mm, curva pvc s/p de 19 mm, conector pvc s/p de 19 mm, cable thw Cu. marca condulac o similar 90 600v anti flama cal. 12, cable desnudo Cu. Cal. 14, lubricante 3m, guía acerada, cinta aislante, caja registro pvc rectangular 19 mm, tendido de tubería, cableado, (no incluye luminaria) supervisión y todo lo necesario para su correcta instalación. | lote | 71 |  | 0
CIL | Instalación de luminaria tipo arbotante o empotrado en losa, incluye: fijación, conexión y todo lo necesario para su correcta instalación. | pza | 24 |  | 0
*TEMP4 | Instalación de luminaria tipo gabinete suspendido, incluye: soporte con varilla roscada 3/8 y taquete expancivo, fijación, conexión y todo lo necesario para su correcta instalación. | pza | 47 |  | 0
CSEV | Suministro e instalación de salida eléctrica para ventilador de techo incluye: canalización pvc s/p de 19 mm, curva pvc s/p de 19 mm, conector pvc s/p de 19 mm, cable thw Cu. marca condulac o similar 90 600v anti flama cal. 12, cable desnudo Cu. Cal. 14, lubricante 3m, guía acerada, cinta aislante, caja registro pvc rectangular 19 mm, tendido de tubería, cableado, (no incluye accesorio) supervisión y todo lo necesario para su correcta instalación. | lote | 12 |  | 0
CIV | Instalación ventilador de techo incluye: fijación, conexión y todo lo necesario para su correcta instalación. | pza | 12 |  | 0
CSEAS | Suministro e instalación de salida eléctrica para apagador sencillo, control local, incluye: canalización pvc s/p de 19 mm, curva pvc s/p de 19 mm, conector pvc s/p de 19 mm, cable thw Cu. marca condulac o similar 90 600v anti flama cal. 12, cable desnudo Cu. Cal. 14, lubricante 3m, guía acerada, cinta aislante, caja registro pvc rectangular 19 mm, tendido de tubería, cableado, (no incluye accesorio) supervisión y todo lo necesario para su correcta instalación. | lote | 9 |  | 0
CSEV | Suministro e instalación de salida eléctrica para ventilador de techo incluye: canalización pvc s/p de 19 mm, curva pvc s/p de 19 mm, conector pvc s/p de 19 mm, cable thw Cu. marca condulac o similar 90 600v anti flama cal. 12, cable desnudo Cu. Cal. 14, lubricante 3m, guía acerada, cinta aislante, caja registro pvc rectangular 19 mm, tendido de tubería, cableado, (no incluye accesorio) supervisión y todo lo necesario para su correcta instalación. | lote | 12 |  | 0
CIAS | Instalación de accesorio apagador sencillo modelo por definir incluye: conexiones, identificación, pruebas, fijación, nivelación, supervisión y todo lo necesario para su correcta instalación. | pza | 9 |  | 0
CICV | Instalación de accesorio control de ventilador incluye: conexiones, identificación, pruebas, fijación, nivelación, supervisión y todo lo necesario para su correcta instalación. | pza | 12 |  | 0
CIPC | Instalación de placa y chasis resina 1 ventana modelo por definir incluye:fijación, nivelación, supervisión y todo lo necesario para su correcta instalación. | pza | 21 |  | 0
*TEMP19 | Suministro e instalación de alimentador para circuitos derivados de iluminación, corre desde panel de control a primer punto de control, 1 circuitos, incluye:canalización pvc s/p de 19 mm, curva pvc s/p de 19 mm, conector pvc s/p de 19 mm, cable thw Cu. marca condulac o similar 90 600v anti flama cal. 12, cable desnudo Cu. Cal. 12, lubricante 3m, guía acerada, cinta aislante, tendido de tubería, cableado, supervisión y todo lo necesario para su correcta instalación. | ml | 25 |  | 0
| Contactos en aulas de planta alta |  |  |  | 0
CSECUG | Suministro e instalación de salida eléctrica para contacto duplex U.G. modelo por definir incluye: canalización pvc s/p de 13 a 19 mm, curva pvc s/p de 13 a 19 mm, conector pvc s/p de 13 a 19 mm, cable thw Cu. marca condulac o similar 90 600v anti flama cal. 10, cable desnudo Cu. Cal. 14, lubricante 3m, guía acerada, cinta aislante, caja registro pvc rectangular 19 mm, tendido de tubería, cableado, (no incluye accesorio) supervisión y todo lo necesario para su correcta instalación. | lote | 45 |  | 0
CIC | Instalación de accesorio contacto dúplex U.G. modelo por definir incluye: conexiones, identificación, pruebas, fijación, nivelación, supervisión y todo lo necesario para su correcta instalación. | pza | 45 |  | 0
CIPC | Instalación de placa y chasis resina 1 ventana modelo por definir incluye:fijación, nivelación, supervisión y todo lo necesario para su correcta instalación. | pza | 45 |  | 0
*TEMP8 | Suministro e instalación de alimentador de 1 circuito derivados de contactos, corre desde panel de control a primer punto del circuito, incluye:canalización pvc s/p de 19 mm, curva pvc s/p de 19 mm, conector pvc s/p de 19 mm, cable thw Cu. marca condulac o similar 90 600v anti flama cal. 10, cable desnudo Cu. Cal. 14, lubricante 3m, guía acerada, cinta aislante, tendido de tubería, cableado, supervisión y todo lo necesario para su correcta instalación. | ml | 27 |  | 0
| Iluminacion y Contactos en azotea de aulas |  |  |  | 0
CSELP | Suministro e instalación de salida eléctrica para luminaria modelo por definir incluye: canalización pvc s/p de 19 mm, curva pvc s/p de 19 mm, conector pvc s/p de 19 mm, cable thw Cu. marca condulac o similar 90 600v anti flama cal. 12, cable desnudo Cu. Cal. 14, lubricante 3m, guía acerada, cinta aislante, caja registro pvc rectangular 19 mm, tendido de tubería, cableado, (no incluye luminaria) supervisión y todo lo necesario para su correcta instalación. | lote | 6 |  | 0
*TEMP4 | Instalación de luminaria tipo gabinete suspendido, incluye: soporte con varilla roscada 3/8 y taquete expancivo, fijación, conexión y todo lo necesario para su correcta instalación. | pza | 6 |  | 0
CSEAS | Suministro e instalación de salida eléctrica para apagador sencillo, control local, incluye: canalización pvc s/p de 19 mm, curva pvc s/p de 19 mm, conector pvc s/p de 19 mm, cable thw Cu. marca condulac o similar 90 600v anti flama cal. 12, cable desnudo Cu. Cal. 14, lubricante 3m, guía acerada, cinta aislante, caja registro pvc rectangular 19 mm, tendido de tubería, cableado, (no incluye accesorio) supervisión y todo lo necesario para su correcta instalación. | lote | 1 |  | 0
CIAS | Instalación de accesorio apagador sencillo modelo por definir incluye: conexiones, identificación, pruebas, fijación, nivelación, supervisión y todo lo necesario para su correcta instalación. | pza | 1 |  | 0
CIPC | Instalación de placa y chasis resina 1 ventana modelo por definir incluye:fijación, nivelación, supervisión y todo lo necesario para su correcta instalación. | pza | 1 |  | 0
CALIM122Z | Suministro e instalación de alimentador para circuitos derivados de iluminación, corre desde panel de control a primer punto de control, 2 circuitos, incluye:canalización pvc s/p de 19 mm, curva pvc s/p de 19 mm, conector pvc s/p de 19 mm, cable thw Cu. marca condulac o similar 90 600v anti flama cal. 12, cable desnudo Cu. Cal. 12, lubricante 3m, guía acerada, cinta aislante, tendido de tubería, cableado, supervisión y todo lo necesario para su correcta instalación. | ml | 70 |  | 0
| Cafeteria |  |  |  | 0
| Iluminacion en cafeteria |  |  |  | 0
CSELP | Suministro e instalación de salida eléctrica para luminaria modelo por definir incluye: canalización pvc s/p de 19 mm, curva pvc s/p de 19 mm, conector pvc s/p de 19 mm, cable thw Cu. marca condulac o similar 90 600v anti flama cal. 12, cable desnudo Cu. Cal. 14, lubricante 3m, guía acerada, cinta aislante, caja registro pvc rectangular 19 mm, tendido de tubería, cableado, (no incluye luminaria) supervisión y todo lo necesario para su correcta instalación. | lote | 5 |  | 0
CIL | Instalación de luminaria tipo arbotante o empotrado en losa, incluye: fijación, conexión y todo lo necesario para su correcta instalación. | pza | 1 |  | 0
*TEMP4 | Instalación de luminaria tipo gabinete suspendido, incluye: soporte con varilla roscada 3/8 y taquete expancivo, fijación, conexión y todo lo necesario para su correcta instalación. | pza | 4 |  | 0
CSEV | Suministro e instalación de salida eléctrica para ventilador de techo incluye: canalización pvc s/p de 19 mm, curva pvc s/p de 19 mm, conector pvc s/p de 19 mm, cable thw Cu. marca condulac o similar 90 600v anti flama cal. 12, cable desnudo Cu. Cal. 14, lubricante 3m, guía acerada, cinta aislante, caja registro pvc rectangular 19 mm, tendido de tubería, cableado, (no incluye accesorio) supervisión y todo lo necesario para su correcta instalación. | lote | 2 |  | 0
CIV | Instalación ventilador de techo incluye: fijación, conexión y todo lo necesario para su correcta instalación. | pza | 2 |  | 0
CSEAS | Suministro e instalación de salida eléctrica para apagador sencillo, control local, incluye: canalización pvc s/p de 19 mm, curva pvc s/p de 19 mm, conector pvc s/p de 19 mm, cable thw Cu. marca condulac o similar 90 600v anti flama cal. 12, cable desnudo Cu. Cal. 14, lubricante 3m, guía acerada, cinta aislante, caja registro pvc rectangular 19 mm, tendido de tubería, cableado, (no incluye accesorio) supervisión y todo lo necesario para su correcta instalación. | lote | 1 |  | 0
CSECV | Suministro e instalación de salida eléctrica para control de ventilador incluye: canalización pvc s/p de 19 mm, curva pvc s/p de 19 mm, conector pvc s/p de 19 mm, cable thw Cu. marca condulac o similar 90 600v anti flama cal. 12, cable desnudo Cu. Cal. 14, lubricante 3m, guía acerada, cinta aislante, caja registro pvc rectangular 19 mm, tendido de tubería, cableado, (no incluye accesorio) supervisión y todo lo necesario para su correcta instalación. | lote | 2 |  | 0
CIAS | Instalación de accesorio apagador sencillo modelo por definir incluye: conexiones, identificación, pruebas, fijación, nivelación, supervisión y todo lo necesario para su correcta instalación. | pza | 1 |  | 0
CICV | Instalación de accesorio control de ventilador incluye: conexiones, identificación, pruebas, fijación, nivelación, supervisión y todo lo necesario para su correcta instalación. | pza | 2 |  | 0
CIPC | Instalación de placa y chasis resina 1 ventana modelo por definir incluye:fijación, nivelación, supervisión y todo lo necesario para su correcta instalación. | pza | 2 |  | 0
| Contactos en cafeteria |  |  |  | 0
CSECUG | Suministro e instalación de salida eléctrica para contacto duplex U.G. modelo por definir incluye: canalización pvc s/p de 13 a 19 mm, curva pvc s/p de 13 a 19 mm, conector pvc s/p de 13 a 19 mm, cable thw Cu. marca condulac o similar 90 600v anti flama cal. 10, cable desnudo Cu. Cal. 14, lubricante 3m, guía acerada, cinta aislante, caja registro pvc rectangular 19 mm, tendido de tubería, cableado, (no incluye accesorio) supervisión y todo lo necesario para su correcta instalación. | lote | 9 |  | 0
CIC | Instalación de accesorio contacto dúplex U.G. modelo por definir incluye: conexiones, identificación, pruebas, fijación, nivelación, supervisión y todo lo necesario para su correcta instalación. | pza | 9 |  | 0
CIPC | Instalación de placa y chasis resina 1 ventana modelo por definir incluye:fijación, nivelación, supervisión y todo lo necesario para su correcta instalación. | pza | 9 |  | 0
| Vigilancia y control de acceso |  |  |  | 0
| Iluminacion en Vigilancia y control de acceso |  |  |  | 0
CSELP | Suministro e instalación de salida eléctrica para luminaria modelo por definir incluye: canalización pvc s/p de 19 mm, curva pvc s/p de 19 mm, conector pvc s/p de 19 mm, cable thw Cu. marca condulac o similar 90 600v anti flama cal. 12, cable desnudo Cu. Cal. 14, lubricante 3m, guía acerada, cinta aislante, caja registro pvc rectangular 19 mm, tendido de tubería, cableado, (no incluye luminaria) supervisión y todo lo necesario para su correcta instalación. | lote | 4 |  | 0
*TEMP4 | Instalación de luminaria tipo gabinete suspendido, incluye: soporte con varilla roscada 3/8 y taquete expancivo, fijación, conexión y todo lo necesario para su correcta instalación. | pza | 4 |  | 0
CSEV | Suministro e instalación de salida eléctrica para ventilador de techo incluye: canalización pvc s/p de 19 mm, curva pvc s/p de 19 mm, conector pvc s/p de 19 mm, cable thw Cu. marca condulac o similar 90 600v anti flama cal. 12, cable desnudo Cu. Cal. 14, lubricante 3m, guía acerada, cinta aislante, caja registro pvc rectangular 19 mm, tendido de tubería, cableado, (no incluye accesorio) supervisión y todo lo necesario para su correcta instalación. | lote | 1 |  | 0
CIV | Instalación ventilador de techo incluye: fijación, conexión y todo lo necesario para su correcta instalación. | pza | 1 |  | 0
CSEAS | Suministro e instalación de salida eléctrica para apagador sencillo, control local, incluye: canalización pvc s/p de 19 mm, curva pvc s/p de 19 mm, conector pvc s/p de 19 mm, cable thw Cu. marca condulac o similar 90 600v anti flama cal. 12, cable desnudo Cu. Cal. 14, lubricante 3m, guía acerada, cinta aislante, caja registro pvc rectangular 19 mm, tendido de tubería, cableado, (no incluye accesorio) supervisión y todo lo necesario para su correcta instalación. | lote | 1 |  | 0
*TEMP24 | Suministro e instalación de salida eléctrica para control horario, exteriores, incluye: canalización pvc s/p de 19 mm, curva pvc s/p de 19 mm, conector pvc s/p de 19 mm, cable thw Cu. marca condulac o similar 90 600v anti flama cal. 12, cable desnudo Cu. Cal. 14, lubricante 3m, guía acerada, cinta aislante, caja registro pvc rectangular 19 mm, tendido de tubería, cableado, (no incluye accesorio) supervisión y todo lo necesario para su correcta instalación. | lote | 7 |  | 0
CSECV | Suministro e instalación de salida eléctrica para control de ventilador incluye: canalización pvc s/p de 19 mm, curva pvc s/p de 19 mm, conector pvc s/p de 19 mm, cable thw Cu. marca condulac o similar 90 600v anti flama cal. 12, cable desnudo Cu. Cal. 14, lubricante 3m, guía acerada, cinta aislante, caja registro pvc rectangular 19 mm, tendido de tubería, cableado, (no incluye accesorio) supervisión y todo lo necesario para su correcta instalación. | lote | 1 |  | 0
CIAS | Instalación de accesorio apagador sencillo modelo por definir incluye: conexiones, identificación, pruebas, fijación, nivelación, supervisión y todo lo necesario para su correcta instalación. | pza | 1 |  | 0
CICV | Instalación de accesorio control de ventilador incluye: conexiones, identificación, pruebas, fijación, nivelación, supervisión y todo lo necesario para su correcta instalación. | pza | 1 |  | 0
CIPC | Instalación de placa y chasis resina 1 ventana modelo por definir incluye:fijación, nivelación, supervisión y todo lo necesario para su correcta instalación. | pza | 2 |  | 0
*TEMP19 | Suministro e instalación de alimentador para circuitos derivados de iluminación, corre desde panel de control a primer punto de control, 1 circuitos, incluye:canalización pvc s/p de 19 mm, curva pvc s/p de 19 mm, conector pvc s/p de 19 mm, cable thw Cu. marca condulac o similar 90 600v anti flama cal. 12, cable desnudo Cu. Cal. 12, lubricante 3m, guía acerada, cinta aislante, tendido de tubería, cableado, supervisión y todo lo necesario para su correcta instalación. | ml | 5 |  | 0
| Contactos en Vigilancia y control de acceso |  |  |  | 0
CSECUG | Suministro e instalación de salida eléctrica para contacto duplex U.G. modelo por definir incluye: canalización pvc s/p de 13 a 19 mm, curva pvc s/p de 13 a 19 mm, conector pvc s/p de 13 a 19 mm, cable thw Cu. marca condulac o similar 90 600v anti flama cal. 10, cable desnudo Cu. Cal. 14, lubricante 3m, guía acerada, cinta aislante, caja registro pvc rectangular 19 mm, tendido de tubería, cableado, (no incluye accesorio) supervisión y todo lo necesario para su correcta instalación. | lote | 8 |  | 0
CIC | Instalación de accesorio contacto dúplex U.G. modelo por definir incluye: conexiones, identificación, pruebas, fijación, nivelación, supervisión y todo lo necesario para su correcta instalación. | pza | 8 |  | 0
CIPC | Instalación de placa y chasis resina 1 ventana modelo por definir incluye:fijación, nivelación, supervisión y todo lo necesario para su correcta instalación. | pza | 8 |  | 0
*TEMP8 | Suministro e instalación de alimentador de 1 circuito derivados de contactos, corre desde panel de control a primer punto del circuito, incluye:canalización pvc s/p de 19 mm, curva pvc s/p de 19 mm, conector pvc s/p de 19 mm, cable thw Cu. marca condulac o similar 90 600v anti flama cal. 10, cable desnudo Cu. Cal. 14, lubricante 3m, guía acerada, cinta aislante, tendido de tubería, cableado, supervisión y todo lo necesario para su correcta instalación. | ml | 5 |  | 0
| Hidroneumatico |  |  |  | 0
ALIM | Alimentación eléctrica para equipo de hidroneúmatico 2x5Hp cal. 8 THW. Incluye: tubo pvc pesado de 32mm, codo pvc pesado 32mm, conector pesado pvc 32mm, cable Cu desnudo cal. 8 AWG | ML | 60 |  | 0
| Ducteado para Internet, voz y datos |  |  |  | 0
| Aulas |  |  |  | 0
| Voz y Datos en aulas de PB |  |  |  | 0
CSE | Suministro e instalación de salida para nodo RJ45 incluye: canalización pvc s/p de 19 a 25 mm, curva pvc s/p de 19 a 25 mm, conector pvc s/p de 19 a 25 mm, caja registro pvc rectangular 19 mm, tendido de tubería, (no incluye conductor ni cableado) supervisión y todo lo necesario para su correcta instalación. | lote | 18 |  | 0
CTCSP35 | Suministro e instalación de tubo PVC S/P de 35 m.m. Marca Durman o similar, el alcance del precio incluye: materiales, mano de obra, equipo de seguridad, herramienta menor, andamios, limpieza del área de trabajo y supervision | ml | 32 |  | 0
CCONSP35 | Suministro e instalación de conector PVC S/P de 35 m.m. Marca Durman o similar, el alcance del precio incluye: materiales, mano de obra, equipo de seguridad, herramienta menor, andamios, limpieza del área de trabajo y supervision | pza | 8 |  | 0
CCURSP35 | Suministro e instalación de curva PVC S/P de 35 m.m. Marca Durman o similar, el alcance del precio incluye: materiales, mano de obra, equipo de seguridad, herramienta menor, andamios, limpieza del área de trabajo y supervision | pza | 8 |  | 0
CCRN-2520/150 | Suministro e instalación de Registro Metalico marca Himel 25x20x15 cm. Catalogo CRN-2520/150, el alcance del precio incluye: Materiales, Tornillería, Puesta a Tierra, Herramienta Menor, Andamios, Limpieza y Supervisión para su correcta instalación. | pza | 6 |  | 0
CCABB3030 | Suministro e instalacion caja de conexones plástica de 30 x 30 x 80 cms marca abb. incluye acarreos, elevaciones, cortes, desperdicios, mano de obra, herramienta, equipo y todo lo necesario para su correcta instalacion. | pza | 1 |  | 0
| Voz y Datos en aulas de PA |  |  |  | 0
CSE | Suministro e instalación de salida para nodo RJ45 incluye: canalización pvc s/p de 19 a 25 mm, curva pvc s/p de 19 a 25 mm, conector pvc s/p de 19 a 25 mm, caja registro pvc rectangular 19 mm, tendido de tubería, (no incluye conductor ni cableado) supervisión y todo lo necesario para su correcta instalación. | lote | 18 |  | 0
CCRN-2520/150 | Suministro e instalación de Registro Metalico marca Himel 25x20x15 cm. Catalogo CRN-2520/150, el alcance del precio incluye: Materiales, Tornillería, Puesta a Tierra, Herramienta Menor, Andamios, Limpieza y Supervisión para su correcta instalación. | pza | 6 |  | 0
| Exteriores |  |  |  | 0
ALIM | Excavación de cepa para alimentadores principales de voz y datos | ML | 40 |  | 0
CAPVD | Alimentacion principal Voz y Datos, 1 via 53 mm incluye: Tubo PVC pesado de 53 mm, codo PVC pesado de 53 mm conector pvc pesado de 53 mm | ml | 40 |  | 0
*TEMP30 | Alimentacion principal Voz y Datos, 2 vias 53 mm incluye: Tubo PVC pesado de 53 mm, codo PVC pesado de 53 mm conector pvc pesado de 53 mm | ml | 62 |  | 0
*TEMP55 | Registro marco y tapa de concreto polimerico y cuerpo de fibra de vidrio RBTB1 Incluye: acarreos, nivelacion, mano de obra, equipo, herramientas, limpieza del área de trabajo y todo lo necesario para su correcta ejecución. | pza | 5 |  | 0
CRA4040 | Registro marco y tapa de concreto 40 x 40 x 40 Incluye: acarreos, nivelacion, mano de obra, equipo, herramientas, limpieza del área de trabajo y todo lo necesario para su correcta ejecución. | Pza | 2 |  | 0
| Voz y Datos en vigilancia y control de acceso |  |  |  | 0
CSE | Suministro e instalación de salida para nodo RJ45 incluye: canalización pvc s/p de 19 a 25 mm, curva pvc s/p de 19 a 25 mm, conector pvc s/p de 19 a 25 mm, caja registro pvc rectangular 19 mm, tendido de tubería, (no incluye conductor ni cableado) supervisión y todo lo necesario para su correcta instalación. | lote | 1 |  | 0
| Tableros y alimentaciones |  |  |  | 0
Tableros y alimentadores principales
ALIM | Excavación de cepa para alimentadores principales de tableros eléctricos a una profundida de 40cm (tableros 12G1, 12G2, 12G3 Y 12SG) | ML | 109.32 |  | 0
*TEMP0 | Tablero "12G1" tipo NQ marca SQD 3F 4 Hilos 240v 42 polos 225a 20" Incluye: acarreos, conexiones, desconexiones, aislamientos, mano de obra, equipo, herramientas, limpieza del área de trabajo y todo lo necesario para su correcta ejecución. | pza | 3 |  | 0
*TEMP32 | Suministro e instalación de interruptor termomagnético tipo QO marca SQD 1 polo 15 A. Incluye: acarreos, conexiones, desconexiones, aislamientos, mano de obra, equipo, herramientas, limpieza del área de trabajo y todo lo necesario para su correcta ejecución. | pza | 19 |  | 0
CQO215 | Suministro e instalación de interruptor termomagnético tipo QO marca SQD 2 polos 15 A. Incluye: acarreos, conexiones, desconexiones, aislamientos, mano de obra, equipo, herramientas, limpieza del área de trabajo y todo lo necesario para su correcta ejecución. | pza | 10 |  | 0
*TEMP31 | Alimentador principal para tablero "12G1" cal. 3/0 Cu THW-LS incluye: tubo PVC pesado de 53 mm, codo PVC pesado de 53 mm conector pvc pesado de 53 mm, cable Cu. desnudo calibre 6 awg | ml | 61 |  | 0
*TEMP33 | Tablero "12G2" tipo NQ marca SQD 3F 4 Hilos 240v 42 polos 225a 20" Incluye: acarreos, conexiones, desconexiones, aislamientos, mano de obra, equipo, herramientas, limpieza del área de trabajo y todo lo necesario para su correcta ejecución. | pza | 1 |  | 0
*TEMP32 | Suministro e instalación de interruptor termomagnético tipo QO marca SQD 1 polo 15 A. Incluye: acarreos, conexiones, desconexiones, aislamientos, mano de obra, equipo, herramientas, limpieza del área de trabajo y todo lo necesario para su correcta ejecución. | pza | 10 |  | 0
*TEMP34 | Suministro e instalación de interruptor termomagnético tipo QO marca SQD 1 polo 20 A. Incluye: acarreos, conexiones, desconexiones, aislamientos, mano de obra, equipo, herramientas, limpieza del área de trabajo y todo lo necesario para su correcta ejecución. | pza | 3 |  | 0
CQO215 | Suministro e instalación de interruptor termomagnético tipo QO marca SQD 2 polos 15 A. Incluye: acarreos, conexiones, desconexiones, aislamientos, mano de obra, equipo, herramientas, limpieza del área de trabajo y todo lo necesario para su correcta ejecución. | pza | 6 |  | 0
*TEMP35 | Alimentador principal para tablero "12G2" cal. 1/0 Cu THW-LS incluye: tubo PVC pesado de 53 mm, codo PVC pesado de 53 mm conector pvc pesado de 53 mm, cable Cu. desnudo calibre 6 awg | ml | 83 |  | 0
*TEMP38 | Tablero "12SG" tipo NQ marca SQD 3F 4 Hilos 240v 18 polos 100A 20" Incluye: acarreos, conexiones, desconexiones, aislamientos, mano de obra, equipo, herramientas, limpieza del área de trabajo y todo lo necesario para su correcta ejecución. | pza | 1 |  | 0
*TEMP32 | Suministro e instalación de interruptor termomagnético tipo QO marca SQD 1 polo 15 A. Incluye: acarreos, conexiones, desconexiones, aislamientos, mano de obra, equipo, herramientas, limpieza del área de trabajo y todo lo necesario para su correcta ejecución. | pza | 8 |  | 0
CQO215 | Suministro e instalación de interruptor termomagnético tipo QO marca SQD 2 polos 15 A. Incluye: acarreos, conexiones, desconexiones, aislamientos, mano de obra, equipo, herramientas, limpieza del área de trabajo y todo lo necesario para su correcta ejecución. | pza | 1 |  | 0
*TEMP1 | Alimentador principal para tablero "12SG" cal. 8 Cu THW-LS incluye: tubo PVC pesado de 27 mm, codo PVC pesado de 27 mm conector pvc pesado de 27 mm, cable Cu. desnudo calibre 10 awg | ml | 10 |  | 0
*TEMP55 | Registro marco y tapa de concreto polimerico y cuerpo de fibra de vidrio RBTB1 Incluye: acarreos, nivelacion, mano de obra, equipo, herramientas, limpieza del área de trabajo y todo lo necesario para su correcta ejecución. | pza | 5 |  | 0
IE62.1.16 | Suministro e instalacion de tablero tipo I-line 800 amp, 3f-4h, cat: MG800M182B, marca schneider. incluye: acarreos, conexiones, desconexiones, aislamientos, mano de obra, equipo, herramientas, limpieza del área de trabajo y todo lo necesario para su correcta ejecución. | pza | 1 |  | 0
CHDA36150 | Interruptor termomagnetico para tablero de distribución I-Line marca SQD 3 polos 150 Amp. Incluye: acarreos, conexiones, desconexiones, aislamientos, mano de obra, equipo, herramientas, limpieza del área de trabajo y todo lo necesario para su correcta ejecución. | pza | 1 |  | 0
CHDA36100 | Interruptor termomagnetico para tablero de distribución I-Line marca SQD 3 polos 100 Amp. Incluye: acarreos, conexiones, desconexiones, aislamientos, mano de obra, equipo, herramientas, limpieza del área de trabajo y todo lo necesario para su correcta ejecución. | pza | 1 |  | 0
CHDA36015 | Interruptor termomagnetico para tablero de distribución I-Line marca SQD 3 polos 15 Amp. Incluye: acarreos, conexiones, desconexiones, aislamientos, mano de obra, equipo, herramientas, limpieza del área de trabajo y todo lo necesario para su correcta ejecución. | pza | 1 |  | 0
CTHW500 | Suministro e instalación de conductor de cobre aislado calibre 500 KCM 600v, THW-LS, 90 c, mca. Condumex o similar. incluye: materiales, mano de obra, equipo de seguridad, herramienta menor, equipo de montaje necesario, limpieza del área de trabajo y supervision. | ml | 132 |  | 0
CDES1/0. | Suministro e instalación de conductor de cobre desnudo temple suave calibre 1/0 A.W.G. 600v, mca. Condumex o similar. incluye: materiales, mano de obra, equipo de seguridad, herramienta menor, equipo de montaje necesario, limpieza del área de trabajo y supervision. | ml | 33 |  | 0
CTCSP103 | Suministro e instalación de tubo PVC S/P de 103 m.m. Marca Durman o similar, el alcance del precio incluye: materiales, mano de obra, equipo de seguridad, herramienta menor, andamios, limpieza del área de trabajo y supervision. | ml | 21 |  | 0
CCONSP103 | Suministro e instalación de conector PVC S/P de 103 m.m. Marca Durman o similar, el alcance del precio incluye: materiales, mano de obra, equipo de seguridad, herramienta menor, andamios, limpieza del área de trabajo y supervision | pza | 12 |  | 0
CCURSP103 | Suministro e instalación de curva PVC S/P de 103 m.m. Marca Durman o similar, el alcance del precio incluye: materiales, mano de obra, equipo de seguridad, herramienta menor, andamios, limpieza del área de trabajo y supervision | pza | 15 |  | 0
CM800R | Gabinete para Interruptor PowerPact de caja moldeada 800 Amp. 3 Incluye: acarreos, conexiones, desconexiones, aislamientos, mano de obra, equipo, herramientas, limpieza del área de trabajo y todo lo necesario para su correcta ejecución | Pza | 3 |  | 0
CMGL36800 | Interruptor termomagnetico marca SQD MGL36800 3 polos 800 Amp. Incluye: acarreos, conexiones, desconexiones, aislamientos, mano de obra, equipo, herramientas, limpieza del área de trabajo y todo lo necesario para su correcta ejecución | Pza | 1 |  | 0
TAB | Tablero en cafetería 12G3 tipo NQ marca SQD 3F 4 hilos 240V 18 polos 100A 20" Incluye: acarreo, conexiones, desconeciones, aislamientos, mano de obra, equipo, herramienta y limpieza del área de trabajo, y todo lo necesario para su correcta ejecución. | Pza | 1 |  | 0
TAB | Alimentador principal para tablero en cafetería 12G3 cal. 4 Cu THW-LS. Incluye: tubo pvc pesado de 53mm, codo pvc pesado de 53mm, conector pesado de 53mm y cable Cu desnudo cal. 8 awg | ML | 95 |  | 0
INT | Interruptor termomagnetico para tablero de distribución I-Line marca SQD 3 polos 80 Amp. Incluye: acarreos, conexiones, desconexiones, aislamientos, mano de obra, equipo, herramientas, limpieza del área de trabajo y todo lo necesario para su correcta ejecución. | Pza | 1 |  | 0
INT | Interruptor termomagnetico para tablero de distribución I-Line marca SQD 3 polos 30 Amp. Incluye: acarreos, conexiones, desconexiones, aislamientos, mano de obra, equipo, herramientas, limpieza del área de trabajo y todo lo necesario para su correcta ejecución. | Pza | 2 |  | 0
INT | Interruptor termomagnetico para tablero de distribución I-Line marca SQD 3 polos 60 Amp. Incluye: acarreos, conexiones, desconexiones, aislamientos, mano de obra, equipo, herramientas, limpieza del área de trabajo y todo lo necesario para su correcta ejecución. | Pza | 1 |  | 0
| Fuerza HVAC |  |  |  | 0
| Fuerza HVAC en aulas |  |  |  | 0
| Fuerza HVAC en aulas de PB |  |  |  | 0
*TEMP10 | Suministro e instalación de alimentador de 2 circuitos derivados, corre desde panel de control a primer punto del circuito, incluye:canalización pvc s/p de 19 mm, curva pvc s/p de 19 mm, conector pvc s/p de 19 mm, cable thw Cu. marca condulac o similar 90 600v anti flama cal. 10, cable desnudo Cu. Cal. 14, lubricante 3m, guía acerada, cinta aislante, tendido de tubería, cableado, supervisión y todo lo necesario para su correcta instalación. | ml | 106 |  | 0
*TEMP12 | Suministro e instalación de alimentador de 4 circuitos derivados, corre desde panel de control a primer punto del circuito, incluye:canalización pvc s/p de 19 mm, curva pvc s/p de 19 mm, conector pvc s/p de 19 mm, cable thw Cu. marca condulac o similar 90 600v anti flama cal. 10, cable desnudo Cu. Cal. 14, lubricante 3m, guía acerada, cinta aislante, tendido de tubería, cableado, supervisión y todo lo necesario para su correcta instalación. | ml | 106 |  | 0
CCC19 | Suministro e instalación de caja PVC o similar de 19 mm el alcance del precio incluye: materiales (tornillería, puente de aterrizamiento con zapata y cable desnudo cal. 14 ) mano de obra equipo de seguridad, herramienta menor, andamios, equipo de montaje necesario y limpieza del área de trabajo. | pza | 14 |  | 0
CTC19 | Suministro e instalación de tapa PVC o similar de 19 mm el alcance del precio incluye: tornillería, mano de obra equipo de seguridad, herramienta menor, andamios, equipo de montaje necesario y limpieza del área de trabajo. | pza | 14 |  | 0
| Fuerza HVAC en aulas de PA |  |  |  | 0
*TEMP9 | Suministro e instalación de alimentador de 1 circuito derivados, corre desde panel de control a primer punto del circuito, incluye:canalización pvc s/p de 19 mm, curva pvc s/p de 19 mm, conector pvc s/p de 19 mm, cable thw Cu. marca condulac o similar 90 600v anti flama cal. 10, cable desnudo Cu. Cal. 14, lubricante 3m, guía acerada, cinta aislante, tendido de tubería, cableado, supervisión y todo lo necesario para su correcta instalación. | ml | 42 |  | 0
*TEMP10 | Suministro e instalación de alimentador de 2 circuitos derivados, corre desde panel de control a primer punto del circuito, incluye:canalización pvc s/p de 19 mm, curva pvc s/p de 19 mm, conector pvc s/p de 19 mm, cable thw Cu. marca condulac o similar 90 600v anti flama cal. 10, cable desnudo Cu. Cal. 14, lubricante 3m, guía acerada, cinta aislante, tendido de tubería, cableado, supervisión y todo lo necesario para su correcta instalación. | ml | 116 |  | 0
CDU321 | Suministro, instalación y puesta en marcha de interruptor de seguridad sin porta fusibles, servicio general, DU321, de tres polos, de hasta 30 a, 240 v, alojado en gabinete metálico tipo nema 1, marca SquareD d o similar y equivalente. Incluye: montaje, Soportería, zapatas para aterrizar gabinete, pruebas de rutina previas a la puesta en marcha, materiales menores. | pza | 28 |  | 0
CTO14-12 | Suministro e instalación de zapata ponchable color amarillo cal 12-10 para aterrizar ductos, cajas, gabinetes etc. el alcance del precio incluye: materiales mano de obra equipo de seguridad, herramienta menor, andamios, equipo de montaje necesario y limpieza del área de trabajo. | pza | 28 |  | 0
CCC19 | Suministro e instalación de caja PVC o similar de 19 mm el alcance del precio incluye: materiales (tornillería, puente de aterrizamiento con zapata y cable desnudo cal. 14 ) mano de obra equipo de seguridad, herramienta menor, andamios, equipo de montaje necesario y limpieza del área de trabajo. | pza | 28 |  | 0
CTC19 | Suministro e instalación de tapa PVC o similar de 19 mm el alcance del precio incluye: tornillería, mano de obra equipo de seguridad, herramienta menor, andamios, equipo de montaje necesario y limpieza del área de trabajo. | pza | 28 |  | 0
CTFL21 | Suministro e instalación de tubo flexible Liquid Tight 21 mm el alcance del precio incluye: materiales mano de obra equipo de seguridad, herramienta menor, andamios, equipo de montaje necesario, limpieza del área de trabajo y todo lo necesario para su correcta ejecución. | ml | 24 |  | 0
CCRL21 | Suministro e instalación de conector Liquid Tight 21 mm el alcance del precio incluye: materiales mano de obra equipo de seguridad, herramienta menor, andamios, equipo de montaje necesario, limpieza del área de trabajo y todo lo necesario para su correcta ejecución. | pza | 32 |  | 0
| Fuerza HVAC en Vigilancia y control de acceso |  |  |  | 0
*TEMP9 | Suministro e instalación de alimentador de 1 circuito derivados, corre desde panel de control a primer punto del circuito, incluye:canalización pvc s/p de 19 mm, curva pvc s/p de 19 mm, conector pvc s/p de 19 mm, cable thw Cu. marca condulac o similar 90 600v anti flama cal. 10, cable desnudo Cu. Cal. 14, lubricante 3m, guía acerada, cinta aislante, tendido de tubería, cableado, supervisión y todo lo necesario para su correcta instalación. | ml | 10 |  | 0
CDU321 | Suministro, instalación y puesta en marcha de interruptor de seguridad sin porta fusibles, servicio general, DU321, de tres polos, de hasta 30 a, 240 v, alojado en gabinete metálico tipo nema 1, marca SquareD d o similar y equivalente. Incluye: montaje, Soportería, zapatas para aterrizar gabinete, pruebas de rutina previas a la puesta en marcha, materiales menores. | pza | 1 |  | 0
CTO14-12 | Suministro e instalación de zapata ponchable color amarillo cal 12-10 para aterrizar ductos, cajas, gabinetes etc. el alcance del precio incluye: materiales mano de obra equipo de seguridad, herramienta menor, andamios, equipo de montaje necesario y limpieza del área de trabajo. | pza | 1 |  | 0
CCC19 | Suministro e instalación de caja PVC o similar de 19 mm el alcance del precio incluye: materiales (tornillería, puente de aterrizamiento con zapata y cable desnudo cal. 14 ) mano de obra equipo de seguridad, herramienta menor, andamios, equipo de montaje necesario y limpieza del área de trabajo. | pza | 1 |  | 0
CTC19 | Suministro e instalación de tapa PVC o similar de 19 mm el alcance del precio incluye: tornillería, mano de obra equipo de seguridad, herramienta menor, andamios, equipo de montaje necesario y limpieza del área de trabajo. | pza | 1 |  | 0
CTFL21 | Suministro e instalación de tubo flexible Liquid Tight 21 mm el alcance del precio incluye: materiales mano de obra equipo de seguridad, herramienta menor, andamios, equipo de montaje necesario, limpieza del área de trabajo y todo lo necesario para su correcta ejecución. | ml | 1 |  | 0
CCRL21 | Suministro e instalación de conector Liquid Tight 21 mm el alcance del precio incluye: materiales mano de obra equipo de seguridad, herramienta menor, andamios, equipo de montaje necesario, limpieza del área de trabajo y todo lo necesario para su correcta ejecución. | pza | 1 |  | 0
| Registros eléctricos |  |  |  | 0
REG-E-001 | Forjado de registros eléctricos, incluye material y mano de obra | pza | 2 |  | 0
| Red de instalaciones hidraulicas, sanitarias y pluviales |  |  |  | 0
| Aulas |  |  |  | 0
SI-TPVCH13 | Tuberia de pvc hidraulico ced40 de 13mm de diam | ml | 24 |  | 0
SI-TPVCH19 | Tuberia de pvc hidraulico ced40 de 19mm de diam | ml | 6 |  | 0
SI-TPVCH25 | Tuberia de pvc hidraulico ced40 de 25mm de diam | ml | 18 |  | 0
SI-TPVCH32 | Tuberia de pvc hidraulico ced40 de 32mm de diam | ml | 24 |  | 0
SI-TPVCH38 | Tuberia de pvc hidraulico ced40 de 38mm de diam | ml | 12 |  | 0
SI-TPVCH50 | Ttuberia de pvc hidraulico ced40 de 50mm de diam | ml | 18 |  | 0
SI-TPVCH64 | Tuberia de pvc hidraulico ced40 de 64mm de diam | ml | 60 |  | 0
SI-COPVCH13 | Cople de pvc hidraulico ced40 de 13 mm de diam | pza | 8 |  | 0
SI-COPVCH19 | Cople de pvc hidraulico ced40 de 19 mm de diam | pza | 2 |  | 0
SI-COPVCH25 | Cople de pvc hidraulico ced40 de 25 mm de diam | pza | 4 |  | 0
SI-COPVCH32 | Cople de pvc hidraulico ced40 de 32 mm de diam | pza | 6 |  | 0
SI-COPVCH40 | Cople de pvc hidraulico ced40 de 40 mm de diam | pza | 6 |  | 0
SI-COPVCH50 | Cople de pvc hidraulico ced40 de 50 mm de diam | pza | 2 |  | 0
SI-COPVCH64 | Cople de pvc hidraulico ced40 de 64 mm de diam | pza | 10 |  | 0
SI-CPVCH13 | Codo 90 de pvc hidraulico ced40 de 13 mm de diam | pza | 6 |  | 0
SI-CPVCH25 | Codo 90 de pvc hidraulico ced40 de 25 mm de diam | pza | 2 |  | 0
SI-CPVCH32 | Codo 90 de pvc hidraulico ced40 de 32 mm de diam | pza | 18 |  | 0
SI-CPVCH40 | Codo 90 de pvc hidraulico ced40 de 40 mm de diam | pza | 8 |  | 0
SI-CPVCH50 | Codo 90 de pvc hidraulico ced40 de 50 mm de diam | pza | 4 |  | 0
SI-CPVCH64 | Codo 90 de pvc hidraulico ced40 de 64 mm de diam | pza | 6 |  | 0
SI-TEEH13 | Tee de pvc hidraulico ced40 de 13 mm de diam | pza | 20 |  | 0
SI-TEEH19 | Tee de pvc hidraulico ced40 de 19 mm de diam | pza | 8 |  | 0
SI-TEEH25 | Tee de pvc hidraulico ced40 de 25 mm de diam | pza | 6 |  | 0
SI-TEEH32 | Tee de pvc hidraulico ced40 de 32 mm de diam | pza | 14 |  | 0
SI-TEEH40 | Tee de pvc hidraulico ced40 de 40 mm de diam | pza | 14 |  | 0
SI-TEEH50 | Tee de pvc hidraulico ced40 de 50 mm de diam | pza | 2 |  | 0
SI-TEEH64 | Tee de pvc hidraulico ced40 de 64 mm de diam | pza | 6 |  | 0
SI-CHPVCH25 | Conector hembra de pvc hidraulico ced 40 de 25 mm de diam. | pza | 6 |  | 0
SI-CHPVCH32 | Conector hembra de pvc hidraulico ced40 de 32 mm de diam. | pza | 6 |  | 0
SI-CMPVCH13 | Conector macho de pvc hidraulico ced40 de 13 mm de diam. | pza | 22 |  | 0
SI-CMPVCH19 | Conector macho de pvc hidraulico ced40 de 19 mm de diam. | pza | 9 |  | 0
SI-CMPVCH38 | Conector macho de pvc hidraulico ced40 de 38 mm de diam. | pza | 4 |  | 0
SI-CMPVCH64 | Conector macho de pvc hidraulico ced40 de 64 mm de diam. | pza | 2 |  | 0
SI-TAPVCH13 | Tapon pvc hidraulico ced40 de 13 mm de diam. | pza | 10 |  | 0
SI-RDBH1913 | Reduccion bushing de pvc hidraulico ced40 de 19 mm a 13 mm de diam. | pza | 8 |  | 0
SI-RDBH2519 | Reduccion bushing de pvc hidraulico ced40 de 25 mm a 19 mm de diam. | pza | 2 |  | 0
SI-RDBH3213 | Rreduccion bushing de pvc hidraulico ced40 de 32 mm a 13 mm de diam. | pza | 4 |  | 0
SI-RDBH3225 | Reduccion bushing de pvc hidraulico ced40 de 32 mm a 25 mm de diam. | pza | 6 |  | 0
SI-RDBH4019 | Reduccion bushing de pvc hidraulico ced40 de 40 mm a 19 mm de diam. | pza | 5 |  | 0
SI-RDBH4025 | Reduccion bushing de pvc hidraulico ced40 de 40 mm a 25 mm de diam. | pza | 2 |  | 0
SI-RDBH4032 | Reduccion bushing de pvc hidraulico ced40 de 40 mm a 32 mm de diam. | pza | 16 |  | 0
SI-RDBH5040 | Reduccion bushing de pvc hidraulico ced40 de 50 mm a 40 mm de diam. | pza | 7 |  | 0
SI-RDBH6450 | Reduccion bushing de pvc hidraulico ced40 de 64 mm a 50 mm de diam. | pza | 2 |  | 0
TCu25 | Suministro e instalacion de tubo de cu tipo "m" de 25mm | ml | 12 |  | 0
TCu32 | Suministro e instalacion de tubo de cu tipo "m" de 32mm | ml | 24 |  | 0
CCu2590 | Suministro e instalacion de codo de cu de 25mm x 90° | pza. | 24 |  | 0
CCu3290 | Suministro e instalacion de codo de cu de 32mm x 90° | pza. | 50 |  | 0
COMCu25 | Suministro e instalacion de conector r/exterior de cu de 25mm | pza. | 24 |  | 0
COMCu32 | Suministro e instalacion de conector r/exterior de cu de 32mm | pza. | 16 |  | 0
COHCu32 | Suministro e instalacion de conector r/interior de cu de 32mm | pza. | 48 |  | 0
TAPCu25 | Suministro e instalacion de tapon capa de cu de 25mm | pza | 6 |  | 0
TAPCu32 | Suministro e instalacion de tapon capa de cu de 32mm | pza. | 16 |  | 0
VANGLAV | Suministro e instalacion de valvula angular pra lavabo de 13mm mca. nacobre. | pza. | 10 |  | 0
LL-A40 | Suministro e instalacion de coflex o alimentador mod. ll-a40 para lavabo de 1/2"x 1/2" x40cm. | pza. | 10 |  | 0
CONEX-RAP19 | Suministro e instalacion de conexion rapida rosca interior de bronce de 19mm | pza | 3 |  | 0
LLAV-NAR | Suministro e instalacion de llave nariz cromada de 13mm | pza | 2 |  | 0
VV8319 | Suministro e instalacion de valvula de compuerta fig. 83 de bronce de extremos roscados de 3/4" (19mm). | pza | 3 |  | 0
VV8338 | Suministro e instalacion de valvula de compuerta fig. 83 de bronce de extremos roscados de 1-1/2" (38mm). | pza. | 2 |  | 0
VV8364 | Suministro e instalacion de valvula de compuerta fig. 83 de bronce de extremos roscados de 2-1/2" (64mm). | pza | 1 |  | 0
INST-WC | Mano de obra para la colocacion de w.c. para fluxometro | pza | 16 |  | 0
INST-FLWC | Mano de obra para la colocacion de fluxometro para w.c. | pza | 16 |  | 0
INST-LAV | Mano de obra para la colocacion de lavabo | pza | 18 |  | 0
INST-LLV | Mano de obra para la colocacion de llave automatica para lavabo | pza | 18 |  | 0
INST-MING | Mano de obra para la colocacion de mingitorio para fluxometro de pedal | pza | 6 |  | 0
INST-FLMIN | Mano de obra para la colocacion de fluxometro de pedal para mingitorio | pza | 6 |  | 0
INST-TAR | Mano de obra para la colocacion de tarja de acero inoxidable de 40cm x 40cm para servicio | pza | 2 |  | 0
SI-PVCS200 | Suministro e instalacion de tuberia pvc sanitario de norma de 200 mm de diam. | ml | 12 |  | 0
SI-PVCS150 | Suministro e instalacion de tuberia pvc sanitario de norma de 150 mm de diam. | ml | 45 |  | 0
SI-PVCS100 | Suministro e instalacion de tuberia pvc sanitario de norma de 101 mm de diam. | ml | 72 |  | 0
SI-PVCS50 | Suministro e instalacion de tuberia pvc sanitario de norma de 50 mm de diam. | ml | 254.8 |  | 0
SI-CPVC4-2 | Suministro e instalacion de codo pvc sanitario de norma 90° de 101 mm con sal. posterior de 50 mm. diam. | pza | 16 |  | 0
SI-CPVC445 | Suministro e instalacion de codo pvc sanitario de norma 45° de 101 mm de diam. | pza | 42 |  | 0
SI-CPVC245 | Suministro e instalacion de codo pvc sanitario de norma 45° de 50 mm de diam. | pza | 46 |  | 0
SI-CPVCS50 | Suministro e instalacion de codo pvc sanitario de norma 90° de 50 mm de diam. | pza | 50 |  | 0
SI-COPS200 | Suministro e instalacion de cople pvc sanitario de 200 mm de diam. | pza | 2 |  | 0
SI-COPS150 | Suministro e instalacion de cople pvc sanitario de 150 mm de diam. | pza | 4 |  | 0
SI-COPS100 | Suministro e instalacion de cople pvc sanitario de 101 mm de diam. | pza | 10 |  | 0
SI-COPS50 | Suministro e instalacion de cople pvc sanitario de 50 mm de diam. | pza | 26 |  | 0
SI-YEPVC100 | Suministro e instalacion de yee sencilla de pvc sanitario cementar de 101 mm de diam. | pza | 34 |  | 0
SI-TEPVCC50 | Suministro e instalacion de tee sencilla de pvc sanitario cementar de 50 mm. de diam. | pza | 62 |  | 0
SI-ADPVC50 | Suministro e instalacion de adaptador espiga pvc sanitario 50mm de diam. | pza | 4 |  | 0
SI-RPVCS4X2 | Suministro e instalacion de reduccion pvc sanitario cementar de 100x50 mm de diam. | pza | 18 |  | 0
SI-COL1342 | Suministro e instalacion de coladera 1342 marca helvex | pza | 4 |  | 0
SI-REDPVC | Suministro e instalacion de reductor de hule 50 mm x32 mm diam. | pza | 26 |  | 0
SI-TAPR100 | Suministro e instalacion de tapon de pvc con registro de bronce hembra 101 mm de diam. | pza | 4 |  | 0
SI-PVCS100 | Suministro e instalacion de tuberia pvc sanitario de norma de 101 mm de diam. | ml | 14 |  | 0
SI-CPVC445 | Suministro e instalacion de codo pvc sanitario de norma 45° de 101 mm de diam. | pza | 8 |  | 0
SI-COPS100 | Suministro e instalacion de cople pvc sanitario de 101 mm de diam. | pza | 4 |  | 0
SI-ADPVC100 | Suministro e instalacion de adaptador espiga pvc sanitario 101 mm de diam. | pza | 2 |  | 0
SI-COL4954 | Suministro e instalacion de coladera helvex. mod. 4954. | pza | 2 |  | 0
SI-SOP-M4 | Suministro e instalacion de soporteria tipo muro para tuberia de pvc sanitario 101 mm diam. | pza | 6 |  | 0
| Cafeteria |  |  |  | 0
IHS-001 | Suministro e instalacion de material hidraulico y sanitario para el area de cafeteria de la ppreparatoria | lote | 1 |  | 0
| HIDROSANITARIO |  |  |  | 0
APOT | Elaboración de acometida hidrahulica para suministro de agua potable Incluye : *Suministro de materiales, herramienta y medidor de agua *Brida roscada de 2", pruebas de presión *Mano de obra necesaria para la correcta ejecución de los trabajos. | pza | 1 |  | 0
CIST | Línea de llenado para cisterna Incluye : *Suministro y colocación de tubería pvc hidrahulica Ced 40 de 2" de cisterna a toma domiciliaria en calle. *excavación *Materiales, herramientas, conexiones, prueba de presión de línea. *Mano de obra necesaria para la correcta ejecución de los trabajos. | mts | 84.44 |  | 0
CIST | Suministro y colocación de valvúla de llenado y flotador en broce de 2" *Mano de obra necesaria para la correcta ejecución de los trabajos. | pza | 1 |  | 0
COND | Dren de condensado para aires acondicionados de aulas y oficinas con tubería pvc hidrahulica de 3/4 o 1" según equipo. Incluye: *Suministro de materiales, herramientas, conexiones, soportería, ranuras *Mano de obra necesaria para la correcta ejecución de los trabajos | pza | 22 |  | 0
COND | Línea de descarga sanitaria para captar el agua de los drenes de condensados de las evaporadoras con tubería de 2" pvc san Incluye: *Suministro de materiales, herramientas, conexiones, soportería, ranuras *Mano de obra necesaria para la correcta ejecución de los trabajos | lote | 2 |  | 0
EXC | Conexión a descarga municipal (drenaje) Incluye : *Excavación a una profundida de acuerdo a las pendientes para tubo sanitario de 200mm *Herramienta, consumibles y pruebas. *Mano de obra necesaria para la correcta ejecución de los trabajos | mts | 12 |  | 0
EXC | Descarga de drenajes entre registros sanitarios en andadores de preparatoria Incluye : *Excavación a una profundida de acuerdo a las pendientes para tubo sanitario de 150mm *Herramienta, consumibles y pruebas. *Mano de obra necesaria para la correcta ejecución de los trabajos | mts | 45 |  | 0
EXC | Descarga de drenajes de areas de servicio hacia registros sanitarios en andadores de preparatoria Incluye : *Excavación a una profundida de acuerdo a las pendientes para tubo sanitario de 100mm *Herramienta, consumibles y pruebas. *Mano de obra necesaria para la correcta ejecución de los trabajos | mts | 42 |  | 0
HIDR | Suministro y colocación de valvúla eliminadora de aire de 25mm para la columna de agua fría con remate en azotea Incluye : *Suministro de materiales y herramienta *Mano de obra necesaria para la correcta ejecución de los trabajos. | pza | 2 |  | 0
PLUV | Línea sanitaria con tubería de 4" para conectar bajantes pluviales hacia escurrimiento superficial en calle Incluye : *excavación a una profundida de acuerdo a las pendientes para tubo sanitario de 100mm *Herramienta, consumibles, material y pruebas. *Mano de obra necesaria para la correcta ejecución de los trabajos | mts | 75 |  | 0
RIEG | Salida de agua para riego con conexión y valvula de 19mm urrea Incluye :*Materiales. *Mano de obra necesaria para la correcta ejecución de los trabajos. | pza | 3 |  | 0
SERV | Ramaleo de distribución de agua potable para los servicios en tubería pvc hid de 50mm ced. 40 Incluye : *Suministro y colocación de tubería pvc hidrahulica Ced 40 de 50mm *excavación *Materiales, herramientas, conexiones, prueba de presión de línea. *Mano de obra necesaria para la correcta ejecución de los trabajos. | mts | 73.5 |  | 0
SERV | Suministro y colocación de valvúla urrea de 50mm para corte de servicio de agua potable Incluye : *Suministro de materiales y herramienta *Pruebas de presión *Mano de obra necesaria para la correcta ejecución de los trabajos. | pza | 1 |  | 0
| Cisterna |  |  |  | 0
TIN-5-001 | Suministro e instalacion de cisterna de 20 m3, incluye material y mano de obra | pza | 1 |  | 0
| Equipos de bombeo agua fria |  |  |  | 0
EQ-BMB | Suministro e instalacion de equipo de bombe presion constante subdrive | pza | 2 |  | 0
| Registros hidraulicos y sanitarios (4 pzas) |  |  |  | 0
REG-HS-001 | Forjado de registros hidraulicos y sanitarios, incluye material y mano de obra | pza | 4 |  | 0
| Media tension y alimentacion (incluye transformador y panel ppal) |  |  |  | 0
MT-001 | Suministro e instalación de Transformador tipo pedestal trifásico 300 kva, norma j, operación radial, 13200/220127v . | pza | 1 |  | 0
MT-002 | Suministro e instalación de bushing inserto 200A 15 kv | pza | 3 |  | 0
MT-003 | Suministro e instalación de terminal tipo codo occ 200a.15 kv 1/0awg. | pza | 3 |  | 0
MT-004 | Suministro e instalación de adaptador de tierra 1/0 awg | pza | 3 |  | 0
MT-005 | Suministro e instalación de Cable de energía tipo DS aislamiento xlp 15 kv aluminio 1/0 AWG. | ml | 90 |  | 0
MT-006 | Suministro e instalación de Cable de cu desnudo cal. 2 | ml | 21 |  | 0
MT-007 | Suministro e instalación de Registro de concreto tipo 4 de 1.50x1.50x0,90 . RMTBT4 con tapa 84b | pza | 1 |  | 0
MT-008 | Suministro e instalación de Base losa de concreto armado para transformador | pza | 1 |  | 0
MT-009 | Suministro e instalación de terminal QTII 15 kv 1/0awg. | pza | 3 |  | 0
MT-010 | Suministro e instalación de corredera 1.00 mt lamina | pza | 4 |  | 0
MT-011 | Suministro e instalación de ménsula 30 cm | pza | 4 |  | 0
MT-012 | Suministro e instalación de tacón aislado de neopreno | pza | 8 |  | 0
MT-013 | Suministro e instalación de tubo pad 2" | ml | 12 |  | 0
MT-014 | Suministro e instalación de tubo pad negro 4" | ml | 9 |  | 0
MT-015 | Suministro e instalación apartarrayo sintético óxidos metálicos ADOM 15 kv | pza | 3 |  | 0
MT-016 | Suministro e instalación eslabon fusible k 15 kv 5 amp. | pza | 3 |  | 0
MT-017 | Suministro e instalación cuchilla con portafusible 23 kv | pza | 3 |  | 0
MT-018 | Suministro e instalación Cruceta pV200 | pza | 1 |  | 0
MT-019 | Suministro e instalación Cruceta pr200 | pza | 4 |  | 0
MT-020 | Suministro e instalación de varilla de tierra copper weld 16x3050mm con protocolo | pza | 5 |  | 0
MT-021 | Suministro e instalación de soldadura fundente carga 60. | pza | 5 |  | 0
MT-022 | Suministro e instalación de bota termocontractil | pza | 1 |  | 0
MT-023 | Herrajes y tornilleria | lote | 1 |  | 0
MT-024 | Suministro e instalación de Tirante T1 | pza | 1 |  | 0
MT-025 | Suministro e instalación de Tirante H1 | pza | 1 |  | 0
MT-026 | Suministro e instalación de Abrazadera 1BS | pza | 2 |  | 0
MT-027 | Suministro e instalación de poste de concreto 12-750. | pza | 2 |  | 0
MT-028 | Suministro e instalación de tornillo maquina 5/8 x 3" | pza | 3 |  | 0
MT-029 | Suministro e instalación de aislador 13 pc | pza | 3 |  | 0
MT-030 | Suministro e instalación de aislador de suspension 25 kv | pza | 6 |  | 0
MT-031 | Suministro e instalación de Grapa Ral 8 | pza | 6 |  | 0
MT-032 | Suministro e instalación de Abrazadera 2UL | pza | 1 |  | 0
MT-033 | Suministro e instalación de Alambre de cu desnudo cal. 4 | kg | 2 |  | 0
MT-034 | Suministro e instalación de Alambre de al suave | kg | 0.2 |  | 0
MT-035 | Suministro e instalación de perno ancla 1 pa | pza | 2 |  | 0
MT-036 | Suministro e instalación de conector para linea energizada | pza | 3 |  | 0
MT-037 | Suministro e instalación de muerto canal | pza | 2 |  | 0
MT-038 | Suministro e instalación de cable de acero 3/8 | ml | 30 |  | 0
MT-039 | Suministro e instalación de aislador piña 3R | pza | 2 |  | 0
MT-040 | Suministro e instalación de remate performado 3/8 curvo | pza | 8 |  | 0
MT-041 | Suministro e instalación de Grapa Paralela | pza | 2 |  | 0
MT-042 | Suministro e instalación de ojo re | pza | 4 |  | 0
MT-043 | Suministro e instalación de moldura re | pza | 2 |  | 0
MT-044 | Suministro e instalación de conector cilíndrico 1/0 | pza | 3 |  | 0
MT-045 | Suministro e instalación de protector para retenida | pza | 2 |  | 0
MT-046 | Suministro e instalación de Abrazadera 1ag | pza | 2 |  | 0
MT-047 | Suministro e instalación de caja de fleje 3/4" | pza | 0.2 |  | 0
MT-048 | Suministro e instalación de Guardacabo 3/8" | pza | 5 |  | 0
MT-049 | Suministro e instalación de conector estribo 1/0 | pza | 3 |  | 0
MT-050 | Suministro e instalación de arandela 1 pc | pza | 10 |  | 0
MT-051 | Suministro e instalación de cable aac 1/0 | ml | 75 |  | 0
MT-052 | Suministro e instalación Lote de zapatas | lote | 1 |  | 0
MT-053 | Suministro e instalacion de base de medición 13t-20 amp | pza | 1 |  | 0
MT-054 | Suministro e instalación Itm y caja para itm de 3 x 800 amperes (en caja moldeada) | pza | 1 |  | 0
MT-055 | Suministro e instalación de alimentador de transformador a interruptor a base de 12 cables cal. 250 de aluminio monopolar + 4 cables cal. 4/0 + 1 cable cal. 1/0 de cobre. | ml | 12 |  | 0
MT-056 | Libranzas ante CFE | lote | 1 |  | 0
MT-057 | Maniobras, transporte de transformador y postes.(Grúa). | lote | 1 |  | 0
MT-058 | Trámites ante CFE y proyecto en DPR. | pza | 1 |  | 0
MT-059 | Suministro y colocacion de medidor | pza | 1 |  | 0
MT-060 | Deposito de garantia CFE aprox | pza | 1 |  | 0
| Acabados generales |  |  |  | 0
| Piso porcelanato |  |  |  | 0
| Aulas |  |  |  | 0
PISO-001 | Suministro y colocacion de piso de ceramica de 60 x 60 cms, Voss Gray, Castel, para interiores de aulas, incluye material y mano de obra | m2 | 676.23 |  | 0
PISO-002 | Suministro y colocacion de zoclo de ceramica de 60 x 10 cms, Voss Gray, Castel, incluye material y mano de obra | ml | 491.41 |  | 0
PISO-003 | Suministro y colocacion de piso de ceramica de 60 x 60 cms, Myst Gray, Castel, para pasillos, descanso en escaleras y en area de servicios de AA, incluye material y mano de obra | m2 | 985.7 |  | 0
PISO-004 | Suministro y colocacion de piso de ceramica Myst Gray Castel, para peraltes en escaleras de 17 cms de altuta, incluye material y mano de obra | ml | 43.2 |  | 0
PISO-005 | Suministro y colocacion de piso de ceramica Myst Gray Castel, para huellas de escaleras de 30 cms de ancho, incluye material y mano de obra | ml | 36 |  | 0
| Cafeteria |  |  |  | 0
PISO-006 | Suministro y colocacion de piso de ceramica Kronos estructurado de 60 x 60 cms, incluye material y mano de obra | m2 | 16.17 |  | 0
PISO-007 | Suministro y colocacion de zoclo de ceramica Kronos estructurado de 60 x 10 cms, incluye material y mano de obra | m2 | 15.8 |  | 0
| Vigilancia y control de acceso |  |  |  | 0
PISO-003 | Suministro y colocacion de piso de ceramica de 60 x 60 cms, Myst Gray, Castel, para pasillos, descanso en escaleras y en area de servicios de AA, incluye material y mano de obra | m2 | 24.19 |  | 0
PISO-008 | Suministro y colocacion de zoclo de ceramica de 60 x 10 cms, Mtst Gray, Castel, incluye material y mano de obra | ml | 19.6 |  | 0
| Cubiertas de bajolavabos concreto pulido |  |  |  | 0
PB
CUB-001 | Cubiertas de bajolavabos en baño de mujeres, de 60 cms de ancho acabdo en concreto pulido | ml | 5.1 |  | 0
CUB-001 | Cubiertas de bajolavabos en baño de hombres, de 60 cms de ancho acabdo en concreto pulido | ml | 3.23 |  | 0
PA
CUB-001 | Cubiertas de bajolavabos en baño de mujeres, de 60 cms de ancho acabdo en concreto pulido | ml | 5.1 |  | 0
CUB-001 | Cubiertas de bajolavabos en baño de hombres, de 60 cms de ancho acabdo en concreto pulido | ml | 3.23 |  | 0
| Espejos |  |  |  | 0
PB
ESP-001 | Suministro y colocacion de espejo de 5.10 mts x 1 mts de vidrio claro de 6mm con cantos pulidos rectos, incluye bastidor de aluminio de 2 x 1". | pza | 1 |  | 0
ESP-002 | Suministro y colocacion de espejo de 3.23 mts x 1 mts de vidrio claro de 6mm con cantos pulidos rectos, incluye bastidor de aluminio de 2 x 1". | pza | 1 |  | 0
PA
ESP-001 | Suministro y colocacion de espejo de 5.10 mts x 1 mts de vidrio claro de 6mm con cantos pulidos rectos, incluye bastidor de aluminio de 2 x 1". | pza | 1 |  | 0
ESP-002 | Suministro y colocacion de espejo de 3.23 mts x 1 mts de vidrio claro de 6mm con cantos pulidos rectos, incluye bastidor de aluminio de 2 x 1". | pza | 1 |  | 0
| Mamparas para baños |  |  |  | 0
MAMP-001 | Mamparas sanilock para sanitarios de mujeres, modelo Estandar acabado antigrafiti, incluye: 3 paneles de 1.35 mtsx1.50 mts, 1 pilastra de 0.60 mts x 1.80 mts, 1 pilastra de 0.24 mts x 1.80 mts, 3 pilastras de 0.40 mts x 1.80 mts, 3 puertas de 0.61 mts x 1.50 mts, 1 puerta de 0.90 mts x 1.50 mts, 1 kit de instalacion, flete y mano de obra de instalacion | lote | 2 |  | 0
MAMP-002 | Mamparas sanilock para sanitarios de mujeres, modelo Estandar acabado antigrafiti, incluye: 3 paneles de 1.35 mtsx1.50 mts, 1 pilastra de 0.60 mts x 1.80 mts, 1 pilastra de 0.24 mts x 1.80 mts, 3 pilastras de 0.40 mts x 1.80 mts, 3 puertas de 0.61 mts x 1.50 mts y 1 puerta de 0.90 mts x 1.50 mts | lote | 2 |  | 0
| Muebles y accesorios de baños helvex |  |  |  | 0
Baños de Aulas
GRIF-001 | Suministro de wc convenient cadet flux flowise 16-1/2 | pza | 16 |  | 0
GRIF-002 | Suministro de flux.visible d/manija c/niple recto | pza | 16 |  | 0
GRIF-003 | Suministro de asiento alargado liso m 235 | pza | 16 |  | 0
GRIF-004 | Suministro de llave de control angular s/tubo para wc | pza | 16 |  | 0
GRIF-005 | Suministro de pija para w.c completa | pza | 16 |  | 0
GRIF-006 | Suministro de manguera acero inox. 1/2 x 7/8 x 35 para wc | pza | 16 |  | 0
GRIF-007 | Suministro de portarrollo | pza | 16 |  | 0
GRIF-008 | Suministro de lavabo de bajo cubierta ovalyn chico | pza | 14 |  | 0
GRIF-009 | Suministro de llave economizadora tempor cierre aut cr | pza | 14 |  | 0
GRIF-010 | Suministro de contra push p lavabo srebosadero cromo | pza | 14 |  | 0
GRIF-011 | Suministro de cespol p lavabo c registro sin contra cr | pza | 14 |  | 0
GRIF-012 | Suministro de llave de control angular s/tubo para lavabo | pza | 28 |  | 0
GRIF-013 | Suministro de manguera acero inox. 1/2 x 1/2 x 40 para lavabo | pza | 28 |  | 0
GRIF-014 | Suministro de mingitorio niagara ii (consumo agua 0.5 lpd) | pza | 6 |  | 0
GRIF-015 | Suministro de valvula de push de baja presion para mingitorio cromo | pza | 6 |  | 0
GRIF-016 | Suministro de secadora de manos | pza | 4 |  | 0
GRIF-017 | Suministro de jabonera | pza | 10 |  | 0
Cafeteria
GRIF-018 | Tarja doble | pza | 1 |  | 0
MZCLDR-TRJ | mezcladora para tarja | pza | 1 |  | 0
CSPL-TRJ | cespol para tarja doble | pza | 1 |  | 0
VLVL-TRJ | Suministro e instalacion de valvula angular pra lavabo de 13mm mca. nacobre. | pza. | 2 |  | 0
CFLZ-TRJ | Suministro e instalacion de coflex o alimentador para tarja doble de 1/2"x 1/2" x40cm. | pza. | 1 |  | 0
| Falso plafon, area administrativa |  |  |  | 0
TAB-001 | Trazo preliminar y delineación de muros, lambrines, boquillas, cajillos, faldones y / o plafones, señalándolos con una línea de contorno en piso, muro y / o losa de acuerdo a cotas, ejes y dimensiones de planos. | ml | 51.02 |  | 0
TAB-002 | Suministro y colocación de tablaroca tipo RH de 1/2" para forjar plafón liso corrido, armado con bastidor metálico galv. Cal. 26, terminado en tratamiento de juntas con cinta de refuerzo y compuesto. | m2 | 74.04 |  | 0
TAB-003 | Lijado y preparación de superficie lisa de muros y / o plafones con mango universal para lijas acabado fino, eliminando marcas del compuesto. | m2 | 74.04 |  | 0
| Pintura |  |  |  | 0
| Pintura interior de aulas |  |  |  | 0
PINT-001 | Suministro y aplicación de pintura vinílica en muros y losas interiores, color según muestra aprobada en muros y losas de FASE 1: | m2 | 3136.97 |  | 0
PINT-002 | Suministro y aplicación de pintura vinílica en boquillas interiores, color según muestra aprobada en muros y losas de FASE 1: | ml | 495.98 |  | 0
| Pintura exterior de aulas |  |  |  | 0
PINT-003 | Suministro y aplicación de pintura vinílica en muros exteriores, color según muestra aprobada en muros y losas de FASE 1: | m2 | 2110.73 |  | 0
PINT-004 | Suministro y aplicación de pintura vinílica en boquillas exteriores, color según muestra aprobada en muros y losas de FASE 1: | ml | 495.48 |  | 0
| Pintura interior en cafeteria |  |  |  | 0
PINT-001 | Suministro y aplicación de pintura vinílica en muros y losas interiores, color según muestra aprobada en muros y losas de FASE 1: | m2 | 94.343 |  | 0
PINT-002 | Suministro y aplicación de pintura vinílica en boquillas interiores, color según muestra aprobada en muros y losas de FASE 1: | ml | 31.82 |  | 0
| Pintura exterior de cafeteria |  |  |  | 0
PINT-003 | Suministro y aplicación de pintura vinílica en muros y losas exteriores, color según muestra aprobada en muros y losas de FASE 1: | m2 | 60.659 |  | 0
PINT-004 | Suministro y aplicación de pintura vinílica en boquillas exteriores, color según muestra aprobada en muros y losas de FASE 1: | ml | 31.82 |  | 0
| Pintura interior en area de vigilancia y control de acceso |  |  |  | 0
PINT-001 | Suministro y aplicación de pintura vinílica en muros y losas interiores, color según muestra aprobada en muros y losas de FASE 1: | m2 | 80.1875 |  | 0
PINT-002 | Suministro y aplicación de pintura vinílica en boquillas interiores, color según muestra aprobada en muros y losas de FASE 1: | ml | 14.9 |  | 0
| Pintura exterior en area de vigilancia y control de acceso |  |  |  | 0
PINT-003 | Suministro y aplicación de pintura vinílica en muros y losas exteriores, color según muestra aprobada en muros y losas de FASE 1: | m2 | 56.18 |  | 0
PINT-004 | Suministro y aplicación de pintura vinílica en boquillas exteriores, color según muestra aprobada en muros y losas de FASE 1: | ml | 14.9 |  | 0
| Pintura exterior en area de Modulo de servicios |  |  |  | 0
PINT-003 | Suministro y aplicación de pintura vinílica en muros y losas exteriores, color según muestra aprobada en muros y losas de FASE 1: | m2 | 83.16 |  | 0
PINT-004 | Suministro y aplicación de pintura vinílica en boquillas exteriores, color según muestra aprobada en muros y losas de FASE 1: | ml | 28.85 |  | 0
| Pintura exterior en area de Barda lateral area de servicio |  |  |  | 0
PINT-003 | Suministro y aplicación de pintura vinílica en muros y losas exteriores, color según muestra aprobada en muros y losas de FASE 1: | m2 | 67.032 |  | 0
PINT-004 | Suministro y aplicación de pintura vinílica en boquillas exteriores, color según muestra aprobada en muros y losas de FASE 1: | ml | 17.57 |  | 0
| Pintura interior en area de cisternas y cuarto de maquinas |  |  |  | 0
PINT-001 | Suministro y aplicación de pintura vinílica en muros y losas interiores, color según muestra aprobada en muros y losas de FASE 1: | m2 | 57.985 |  | 0
PINT-002 | Suministro y aplicación de pintura vinílica en boquillas interiores, color según muestra aprobada en muros y losas de FASE 1: | ml | 5.8 |  | 0
| Pintura exterior en area de cisternas y cuarto de maquinas |  |  |  | 0
PINT-003 | Suministro y aplicación de pintura vinílica en muros y losas exteriores, color según muestra aprobada en muros y losas de FASE 1: | m2 | 195.455 |  | 0
PINT-004 | Suministro y aplicación de pintura vinílica en boquillas exteriores, color según muestra aprobada en muros y losas de FASE 1: | ml | 22 |  | 0
| Pintura exterior en area de Barda lateral area de servicio en area de cisternas y cuarto de maquinas |  |  |  | 0
PINT-003 | Suministro y aplicación de pintura vinílica en muros y losas exteriores, color según muestra aprobada en muros y losas de FASE 1: | m2 | 72.956 |  | 0
PINT-004 | Suministro y aplicación de pintura vinílica en boquillas exteriores, color según muestra aprobada en muros y losas de FASE 1: | ml | 14.03 |  | 0
| Canceleria de aluminio |  |  |  | 0
| Aulas Planta Baja |  |  |  | 0
AL-01 | Suministro e instalación de ventanal de 4.72 x 1.30 m compuesto por dos fijos de 1.08 x 1.30 m y dos corredizo de 1.08 x 1.30 en aluminio comerical de 3" color negro y cristal claro 6mm, en salones. | pza | 6 |  | 0
AL-02 | Suministro e instalación de ventanal de 4.72 x 1.30 m compuesto por dos fijos de 1.08 x 1.30 m y dos corredizo de 1.08 x 1.30 en aluminio comerical de 3" color negro y cristal claro 6mm, en salones. | pza | 6 |  | 0
AL-08 | Suministro e instalación de ventanal corredizo de 1.00 x 1.00 m compuesto por un fijo de 0.51 x 1.00 m y un corredizo de 0.52 x 1.00 en aluminio comercial de 3" color negro y cristal claro 6mm, en baño de hombres. | pza | 1 |  | 0
AL-09 | Suministro e instalación de ventanal corredizo de 1.00 x 1.00 m compuesto por un fijo de 0.51 x 1.00 m y un corredizo de 0.52 x 1.00 en aluminio comercial de 3" color negro y cristal claro 6mm, en baño de mujeres. | pza | 1 |  | 0
AL-10 | Suministro e instalación de ventanal tipo louver de 1.00 x 1.00 mt. en aluminio comercial de 3" color negro, en instalaciones. | pza | 1 |  | 0
AL-11 | Suministro e instalación de ventanal de 3.00 x 1.30 m compuesto por un fijo de 1.00 x 1.30 m y dos corredizos de 1.00 x 1.30 en aluminio comerical de 3" color negro y cristal claro 6mm, en administración. | pza | 2 |  | 0
| Aulas Planta Alta |  |  |  | 0
AL-01 | Suministro e instalación de ventanal de 4.82 x 1.30 m compuesto por dos fijos de 1.08 x 1.30 m y dos corredizo de 1.08 x 1.30 en aluminio comerical de 3" color negro y cristal claro 6mm, en salones. | pza | 6 |  | 0
AL-02 | Suministro e instalación de ventanal de 4.82 x 1.30 m compuesto por dos fijos de 1.08 x 1.30 m y dos corredizo de 1.08 x 1.30 en aluminio comercial de 3" color negro y cristal claro 6mm, en salones | pza | 6 |  | 0
AL-08 | Suministro e instalación de ventanal corredizo de 1.00 x 1.00 m compuesto por un fijo de 0.51 x 1.00 m y un corredizo de 0.52 x 1.00 en aluminio comercial de 3" color negro y cristal claro 6mm, en baño de hombres. | pza | 1 |  | 0
AL-09 | Suministro e instalación de ventanal corredizo de 1.00 x 1.00 m compuesto por un fijo de 0.51 x 1.00 m y un corredizo de 0.52 x 1.00 en aluminio comercial de 3" color negro y cristal claro 6mm, en baño de muejeres. | pza | 1 |  | 0
AL-10 | Suministro e instalación de ventanal tipo louver de 1.00 x 1.00 m en aluminio comercial de 3" color negro, en instalaciones. | pza | 1 |  | 0
AL-11 | Suministro e instalación de ventanal de 3.00 x 1.30 m compuesto por un fijo de 1.00 x 1.30 m y dos corredizo de 1.00 x 1.30 en aluminio comerical de 3" color negro y cristal claro 6mm, en administración. | pza | 2 |  | 0
| Cafeteria |  |  |  | 0
AL-15 | Suministro e instalación de ventana corredizo de 1.00 x 1.00 m compuesto por un fijo de 0.51 x 1.00 m y un corredizo de 0.52 x 1.00 en aluminio comercial de 3" color negro y cristal claro 6mm. | pza | 1 |  | 0
AL-16 | Suministro e instalación de ventana corredizo de 1.00 x 1.00 m compuesto por un fijo de 0.51 x 1.00 m y un corredizo de 0.52 x 1.00 en aluminio comercial de 3" color negro y cristal claro 6mm. | pza | 1 |  | 0
AL-18 | Suministro e instalación de ventana de 4.20 x 1.48 m compuesto por dos fijos de 1.05 x 1.48 m y dos corredizos de 1.05 x 1.48 en aluminio comercial de 3" color negro y cristal claro 6mm. | pza | 1 |  | 0
AL-19 | Suministro e instalación de ventana de 1.80 x 1.48 m, sistema plegable en aluminio comercial de 3" color negro y cristal claro 6mm. | pza | 1 |  | 0
| vigilancia y control de acceso |  |  |  | 0
AL-20 | Suministro e instalación de ventana corredizo de 1.00 x 1.30 m compuesto por un fijo de 0.51 x 1.30 m y un corredizo de 0.52 x 1.30 en aluminio comercial de 3" color negro y cristal claro 6mm. | pza | 1 |  | 0
AL-21 | Suministro e instalación de ventana corredizo de 1.00 x 1.30 m compuesto por un fijo de 0.51 x 1.30 m y un corredizo de 0.52 x 1.30 en aluminio comercial de 3" color negro y cristal claro 6mm. | pza | 1 |  | 0
| Puertas de aluminio |  |  |  | 0
| Aulas Planta Baja |  |  |  | 0
AL-07 | Suministro e instalación de puerta abatible tipo louver de 1.00 x 2.40 m en aluminio comercial de 3" color negro (ver diseño en plano), en instalaciones. | pza | 1 |  | 0
AL-12 | Suministro e instalación de puerta de 1.60 x 2.40 m compuesto por dos hojas abatibles de 0.80 x 2.40 en aluminio comerical de 3" color negro y cristal claro 6mm, en administración. | pza | 1 |  | 0
| Aulas Planta Alta |  |  |  | 0
AL-07 | Suministro e instalación de puerta abatible tipo louver de 1.00 x 2.40 m en aluminio comercial de 3" color negro (ver diseño en plano), en instalaciones. | pza | 1 |  | 0
AL-12 | Ssuministro e instalación de puerta de 1.60 x 2.40 m compuesto por dos hojas abatibles de 0.80 x 2.40 en aluminio comerical de 3" color negro y cristal claro 6mm, en administración. | pza | 1 |  | 0
| Area de servicios |  |  |  | 0
AL-13 | Suministro e instalación de puerta abatible tipo louver de 1.00 x 2.40 m en aluminio comercial de 3" color negro, en area de servicios | pza | 1 |  | 0
AL-14 | Suministro e instalación de puerta abatible tipo louver de 1.00 x 2.40 m en aluminio comercial de 3" color negro, en area de servicios | pza | 1 |  | 0
| Cto de bombas |  |  |  | 0
AL-22 | Suministro e instalación de puerta abatible tipo louver de 1.00 x 2.40 m en aluminio comercial de 3" color negro, en area de servicios | pza | 1 |  | 0
| Puertas de Herreria |  |  |  | 0
| Aulas Planta Baja |  |  |  | 0
PH-03 | Puerta PH-03 abatible de 1.10x2.40x0.10 m, con marco de tubular pintado a-129 calibre 18, contramarco ap-200 y ar-400, tablero de lámina, cerradura y todo lo necesario para su correcta ejecución. calibre 18. Incluye: soldadura, cortes, acarreos a una estación, desperdicios, limpieza del área, material, mano de obra, herramienta, | pza | 3 |  | 0
PH-04 | Puerta PH-04 abatible de 1.10x2.40x0.10 m, con marco de tubular pintado a-129 calibre 18, contramarco ap-200 y ar-400, tablero de lámina, cerradura y todo lo necesario para su correcta ejecución. calibre 18. Incluye: soldadura, cortes, acarreos a una estación, desperdicios, limpieza del área, material, mano de obra, herramienta, | pza | 3 |  | 0
PH-05 | Puerta PH-05 abatible de 1.10x2.40x0.10 m, con marco de tubular pintado a-129 calibre 18, contramarco ap-200 y ar-400, tablero de lámina, cerradura y todo lo necesario para su correcta ejecución, calibre 18. Incluye: soldadura, cortes, acarreos a una estación, desperdicios, limpieza del área, material, mano de obra, herramienta, | pza | 1 |  | 0
PH-06 | Puerta PH-06 abatible de 1.10x2.40x0.10 m, con marco de tubular pintado a-129 calibre 18, contramarco ap-200 y ar-400, tablero de lámina, tablero de lámina, cerradura y todo lo necesario para su correcta ejecución, calibre 18. Incluye: soldadura, cortes, acarreos a una estación, desperdicios, limpieza del área, material, mano de obra, herramienta, | pza | 1 |  | 0
PH-23 | Puerta PH-23 abatible de 1.00x2.40x0.10 m, con marco de tubular pintado a-129 calibre 18, contramarco ap-200 y ar-400, tablero de lámina, cerradura y todo lo necesario para su correcta ejecución, calibre 18. Incluye: soldadura, cortes, acarreos a una estación, desperdicios, limpieza del área, material, mano de obra, herramienta, | pza | 1 |  | 0
| Aulas Planta Alta |  |  |  | 0
PH-03 | Puerta PH-03 abatible de 1.10x2.40x0.10 m, con marco de tubular pintado a-129 calibre 18, contramarco ap-200 y ar-400, tablero de lámina, cerradura y todo lo necesario para su correcta ejecución, calibre 18. Incluye: soldadura, cortes, acarreos a una estación, desperdicios, limpieza del área, material, mano de obra, herramienta, | pza | 3 |  | 0
PH-04 | Puerta PH-04 abatible de 1.10x2.40x0.10 m, con marco de tubular pintado a-129 calibre 18, contramarco ap-200 y ar-400, tablero de lámina, tablero de lámina, cerradura y todo lo necesario para su correcta ejecución, calibre 18. Incluye: soldadura, cortes, acarreos a una estación, desperdicios, limpieza del área, material, mano de obra, herramienta, | pza | 3 |  | 0
PH-05 | Puerta PH-05 abatible de 1.10x2.40x0.10 m, con marco de tubular pintado a-129 calibre 18, contramarco ap-200 y ar-400, tablero de lámina, cerradura y todo lo necesario para su correcta ejecución, calibre 18. Incluye: soldadura, cortes, acarreos a una estación, desperdicios, limpieza del área, material, mano de obra, herramienta, | pza | 1 |  | 0
PH-06 | Puerta PH-06 abatible de 1.10x2.40x0.10 m, con marco de tubular pintado a-129 calibre 18, contramarco ap-200 y ar-400, tablero de lámina, cerradura y todo lo necesario para su correcta ejecución, calibre 18. Incluye: soldadura, cortes, acarreos a una estación, desperdicios, limpieza del área, material, mano de obra, herramienta, | pza | 1 |  | 0
| Cafeteria |  |  |  | 0
PH-17 | Puerta PH-17 abatible de 1.10x2.40x0.10 m, con marco de tubular pintado a-129 calibre 18, contramarco ap-200 y ar-400, tablero de lámina, cerradura y todo lo necesario para su correcta ejecución, calibre 18. Incluye: soldadura, cortes, acarreos a una estación, desperdicios, limpieza del área, material, mano de obra, herramienta, | pza | 1 |  | 0
| Vigilancia y control de acceso |  |  |  | 0
PH-24 | Puerta PH-24 abatible de 1.10x2.40x0.10 m, con marco de tubular pintado a-129 calibre 18, contramarco ap-200 y ar-400, tablero de lámina, cerradura y todo lo necesario para su correcta ejecución, calibre 18. Incluye: soldadura, cortes, acarreos a una estación, desperdicios, limpieza del área, material, mano de obra, herramienta, | pza | 1 |  | 0
PH-24 | Portón de ingreso de 2.60m x 2.50m de doble hoja abatible, con marco y 18 y bisagra tejuelo de 2" soldado a placa base de 10cms x 10cms x 3/8" con 2 anclas de 3/8" y cartabón de 10cms x 3/8". Incluye: soldadura, cortes, acarreos a una estación, desperdicios, limpieza del área, material, mano de obra, herramienta, equipo y todo lo necesario para su correcta ejecución. (no incluye accesorios) | pza | 1 |  | 0
| Cto de basura |  |  |  | 0
PH-24 | Portón de cuarto de basura de 1.00m x 2.50m, con marco y contramarco de ptr 2" , verticales de tubular pintado ac-100 (1" x 1") calibre 18 y bisagra de 3/8". Incluye: soldadura, cortes, acarreos a una estación, desperdicios, limpieza del área, material, mano de obra, herramienta, equipo y todo lo necesario para su correcta ejecución. (no incluye accesorios) | pza | 1 |  | 0
| Barandal |  |  |  | 0
BAR-001 | Suministro, fabricación, habilitado y colocación de barandal de acero formado con postes tubular pintado C-150 (1 1/2" x 1 1/2") calibre 18 fijado a piso mediante solera de 1 1/2" x 3/16" con 2 taquetes de 3/8", con pasamanos de tubular pintado R-250 (1 1/2" x 2 1/2") calibre 18, e intermedios de cuadrado de 1/2" en vertical a cada 12cms". Incluye: materiales, mano de obra, herramienta, equipo, desperdicios, acarreos, cortes, dos manos de fondo epóxico y todo lo necesario para u correcta ejecución. | ml | 73.13 |  | 0
| Iluminacion |  |  |  | 0
| Iluminacion aulas |  |  |  | 0
LUM-001 | Suministro de luminaria Z PANEL para empotrar en plafón, fabricado en policarbonato, marco con acabado en pintura color blanco mate, IP 20 LED 36W, 3240lm, 4000K, 100-277V. Medidas 59.5x59.5cm. | pza | 94 |  | 0
LUM-002 | Suministro de luminaria tipo empotrado en losa LUM SOB LED 13W 100-305V 60K BCO LUNA 13 MAGG modelo L6374-130 | pza | 48 |  | 0
LUM-003 | Suministro de luminaria tipo arbotante en muro LUM LED 100- 305V 30K BLANCO W II 150X150 MAGG modelo L7128-1E0 | pza | 4 |  | 0
LUM-004 | Suministro de luminaria tipo gabinete LUM SOB APV LED 30W 100-240V 60K DIF TRANSP GAMMA 1200 modelo L6852-530 | pza | 2 |  | 0
| Iluminacion cafeteria |  |  |  | 0
LUM-001 | Suministro de luminaria Z PANEL para empotrar en plafón, fabricado en policarbonato, marco con acabado en pintura color blanco mate, IP 20 LED 36W, 3240lm, 4000K, 100-277V. Medidas 59.5x59.5cm. | pza | 4 |  | 0
LUM-003 | Suministro de luminaria tipo arbotante en muro LUM LED 100- 305V 30K BLANCO W II 150X150 MAGG modelo L7128-1E0 | pza | 4 |  | 0
| Iluminacion vigilancia y control de acceso |  |  |  | 0
LUM-001 | Suministro de luminaria Z PANEL para empotrar en plafón, fabricado en policarbonato, marco con acabado en pintura color blanco mate, IP 20 LED 36W, 3240lm, 4000K, 100-277V. Medidas 59.5x59.5cm. | pza | 4 |  | 0
| Accesorios |  |  |  | 0
| Aulas |  |  |  | 0
ACC-001 | Suministro de contactos | pza | 104 |  | 0
ACC-002 | Suministro de apagadores | pza | 22 |  | 0
ACC-003 | Suministro de boton de ventilador | pza | 24 |  | 0
| Cafeteria |  |  |  | 0
ACC-001 | Suministro de contactos | pza | 9 |  | 0
ACC-002 | Suministro de apagadores | pza | 1 |  | 0
ACC-003 | Suministro de boton de ventilador | pza | 2 |  | 0
| Vigilancia y control de acceso |  |  |  | 0
ACC-001 | Suministro de contactos | pza | 8 |  | 0
ACC-002 | Suministro de apagadores | pza | 1 |  | 0
ACC-003 | Suministro de boton de ventilador | pza | 1 |  | 0
| Ventiladores copacabana |  |  |  | 0
Aulas
VENT-001 | Suministro de ventiladores copacabana | pza | 58 |  | 0
Cafeteria
VENT-001 | Suministro de ventiladores copacabana | pza | 2 |  | 0
Vigilancia y control de acceso
VENT-001 | Suministro de ventiladores copacabana | pza | 1 |  | 0
| Teja |  |  |  | 0
TEJA-001 | Suministro y colocacion de teja ranchera rustica, incluye material y mano de obra | m2 | 528 |  | 0
TEJA-002 | Suministro y colocacion de caballete con teja ranchera rustica, incluye material y mano de obra | ml | 64 |  | 0
TEJA-003 | Descarga y acarreo de teja al lugar de almacenamiento | lote | 1 |  | 0
| Limpiezas |  |  |  | 0
LIMP-001 | Limpieza final para entrega de obra | m2 | 1033.8 |  | 0
| Areas exteriores |  |  |  | 0
PIOS-002 | Piso de concreto esponjeado para areas exteriores, incluye material y mano de obra | m2 | 739.19 |  | 0
Malla-01 | Cercado de colindancia entre area de preparatoria y area de carreras tecnicas con malla galvanizada de 2.50 mts de alto, cal. 12.5, reforzada con 2 postes de esquina de 2 1/2" x 3 mts de alto, 2 postes de remate de 2 1/2" x 3 mts de alto, 25 postes de linea de 2" x 3 mts de alto, 75.37 ml de tubo galvanizado de 1 1/2" para marco superior y 188.43 m2 de malla blin (cintilla), incluye suministro y colocacion | m2 | 75.37 |  | 0
|  |  |  | Subtotal | 0
|  |  |  | Iva | 0
|  |  |  | Total | 0